1 | 6100 | 707 | 0.035 | 15 | 15 | 7 | 2.3714e-09 | 5spot_SharedNeighbor | Water | Porous | Wet | R600a | MinimizeLCOE_Brownfield | IgnoreSilica | 2019 | 209.835 | 146.356 | 16.2747 | 4 | 2715.1644 | 3268.9789 | 55.3523 | 66.6426 | 207.1967 | 0 | 382.2403 | 16245056.1615 | 1419135.7588 | 17978861.2029 | 12985789.0653 | 0 | 358669.3993 | 0 | 19105129.5192 | 49707628.0081 | 33926477.5052 | 151726746.6203 | 961560.8286 | 24065791.4134 | 24065791.4134 | 1478867.319 | 10508037.6352 | 0 | 176754098.8624 | 212806795.2301 | 2371373.7057 | 65.0989 | 2715.1644 | 3268.9789 | 55.3523 | 66.6426
1 | 6100 | 707 | 0.035 | 15 | 15 | 7 | 3.1623e-09 | 5spot_SharedNeighbor | Water | Porous | Wet | R600a | MinimizeLCOE_Brownfield | IgnoreSilica | 2019 | 211.246 | 147.1305 | 16.3523 | 4 | 2713.6413 | 3264.8272 | 55.3212 | 66.5579 | 207.0352 | 0 | 410.6282 | 16306483.4581 | 1424388.2035 | 18054929.9644 | 13069697.4526 | 0 | 372015.1646 | 0 | 19198730.5548 | 49951158.7025 | 34092692.2081 | 152470095.7086 | 961560.8286 | 24065791.4134 | 24065791.4134 | 1478867.319 | 10508037.6352 | 0 | 177497447.9507 | 213550144.3184 | 3162277.6602 | 65.4093 | 2713.6413 | 3264.8272 | 55.3212 | 66.5579
1 | 6100 | 707 | 0.035 | 15 | 15 | 7 | 4.217e-09 | 5spot_SharedNeighbor | Water | Porous | Wet | R600a | MinimizeLCOE_Brownfield | IgnoreSilica | 2019 | 211.5453 | 147.2939 | 16.3719 | 4 | 2712.5812 | 3263.1083 | 55.2996 | 66.5229 | 207.0005 | 0 | 405.0246 | 16319431.0747 | 1425495.2433 | 18070967.8365 | 13087486.4156 | 0 | 370292.1964 | 0 | 19216732.379 | 49997995.7563 | 34124659.4597 | 152613060.3615 | 961560.8286 | 24065791.4134 | 24065791.4134 | 1478867.319 | 10508037.6352 | 0 | 177640412.6036 | 213693108.9713 | 4216965.0343 | 65.4876 | 2712.5812 | 3263.1083 | 55.2996 | 66.5229
1 | 6100 | 707 | 0.035 | 15 | 15 | 7 | 5.6234e-09 | 5spot_SharedNeighbor | Water | Porous | Wet | R600a | MinimizeLCOE_Brownfield | IgnoreSilica | 2019 | 211.5453 | 147.2935 | 16.3752 | 4 | 2711.8005 | 3262.216 | 55.2837 | 66.5047 | 207.0002 | 0 | 419.9016 | 16319397.4204 | 1425492.3659 | 18070926.148 | 13087479.8742 | 0 | 365503.7001 | 0 | 19214831.8084 | 49993050.8614 | 34121284.4674 | 152597966.6457 | 961560.8286 | 24065791.4134 | 24065791.4134 | 1478867.319 | 10508037.6352 | 0 | 177625318.8878 | 213678015.2555 | 5623413.2519 | 65.5009 | 2711.8005 | 3262.216 | 55.2837 | 66.5047
1 | 6100 | 707 | 0.035 | 15 | 15 | 7 | 7.4989e-09 | 5spot_SharedNeighbor | Water | Porous | Wet | R600a | MinimizeLCOE_Brownfield | IgnoreSilica | 2019 | 211.5453 | 147.2932 | 16.3777 | 4 | 2711.2147 | 3261.5464 | 55.2718 | 66.491 | 206.9999 | 0 | 424.0676 | 16319373.7453 | 1425490.3417 | 18070896.8209 | 13087481.7132 | 0 | 361893.9265 | 0 | 19213403.2536 | 49989334.055 | 34118747.6706 | 152586621.5269 | 961560.8286 | 24065791.4134 | 24065791.4134 | 1478867.319 | 10508037.6352 | 0 | 177613973.7689 | 213666670.1366 | 7498942.0933 | 65.5108 | 2711.2147 | 3261.5464 | 55.2718 | 66.491
1 | 6100 | 707 | 0.035 | 15 | 15 | 7 | 1e-08 | 5spot_SharedNeighbor | Water | Porous | Wet | R600a | MinimizeLCOE_Brownfield | IgnoreSilica | 2019 | 211.5453 | 147.293 | 16.3796 | 4 | 2710.7753 | 3261.044 | 55.2628 | 66.4808 | 206.9998 | 0 | 420.053 | 16319359.7052 | 1425489.1412 | 18070879.429 | 13087499.0804 | 0 | 359176.117 | 0 | 19212337.3544 | 49986560.8038 | 34116854.8697 | 152578156.5007 | 961560.8286 | 24065791.4134 | 24065791.4134 | 1478867.319 | 10508037.6352 | 0 | 177605508.7428 | 213658205.1105 | 10000000 | 65.5183 | 2710.7753 | 3261.044 | 55.2628 | 66.4808
1 | 6200 | 707 | 0.035 | 15 | 15 | 7 | 1e-13 | 5spot_SharedNeighbor | Water | Porous | Wet | R600a | MinimizeLCOE_Brownfield | IgnoreSilica | 2019 | 1.0452 | 0.2902 | 0.018649 | 4 | 361959.0752 | 855834.4049 | 7379.0253 | 17447.3419 | 134.1599 | 0 | 46.1904 | 182678.3775 | 13964.4461 | 125624.9556 | 70474.6691 | 0 | 62562.6645 | 0 | 177568.994 | 461998.0981 | 315323.195 | 1410195.4 | 961560.8286 | 24629381.4663 | 24629381.4663 | 1478867.319 | 10733473.6564 | 0 | 27001137.695 | 63842860.1367 | 100 | 0.074597 | 361959.0752 | 855834.4049 | 7379.0253 | 17447.3419
1 | 6200 | 707 | 0.035 | 15 | 15 | 7 | 1.3335e-13 | 5spot_SharedNeighbor | Water | Porous | Wet | R600a | MinimizeLCOE_Brownfield | IgnoreSilica | 2019 | 1.3445 | 0.45285 | 0.037854 | 4 | 181844.7581 | 425159.9075 | 3707.1514 | 8667.4598 | 148.6794 | 0 | 65.9763 | 267002.7614 | 22753.7959 | 177521.037 | 91525.9523 | 0 | 68591.2068 | 0 | 244683.9538 | 636617.4563 | 434504.4951 | 1943200.6587 | 961560.8286 | 24629381.4663 | 24629381.4663 | 1478867.319 | 10733473.6564 | 0 | 27534142.9537 | 64375865.3955 | 133.3521 | 0.15142 | 181844.7581 | 425159.9075 | 3707.1514 | 8667.4598
1 | 6200 | 707 | 0.035 | 15 | 15 | 7 | 1.7783e-13 | 5spot_SharedNeighbor | Water | Porous | Wet | R600a | MinimizeLCOE_Brownfield | IgnoreSilica | 2019 | 1.7487 | 0.72739 | 0.068704 | 4 | 102969.3774 | 237028.7227 | 2099.17 | 4832.1511 | 162.2682 | 0 | 288.6786 | 383091.2401 | 34631.6549 | 258135.1206 | 121185.3356 | 0 | 76873.9303 | 0 | 340827.7398 | 886763.8656 | 605234.5594 | 2706743.4463 | 961560.8286 | 24629381.4663 | 24629381.4663 | 1478867.319 | 10733473.6564 | 0 | 28297685.7413 | 65139408.1831 | 177.8279 | 0.27482 | 102969.3774 | 237028.7227 | 2099.17 | 4832.1511
1 | 6200 | 707 | 0.035 | 15 | 15 | 7 | 2.3714e-13 | 5spot_SharedNeighbor | Water | Porous | Wet | R600a | MinimizeLCOE_Brownfield | IgnoreSilica | 2019 | 2.2543 | 1.1055 | 0.10834 | 4 | 67347.7949 | 152362.9401 | 1372.9759 | 3106.1246 | 173.6502 | 0 | 365.4994 | 513041.6631 | 46422.436 | 360812.0363 | 154375.5945 | 0 | 85908.3361 | 0 | 452618.4257 | 1177620.299 | 803750.0517 | 3594548.8424 | 961560.8286 | 24629381.4663 | 24629381.4663 | 1478867.319 | 10733473.6564 | 0 | 29185491.1374 | 66027213.5792 | 237.1374 | 0.43335 | 67347.7949 | 152362.9401 | 1372.9759 | 3106.1246
1 | 6200 | 707 | 0.035 | 15 | 15 | 7 | 3.1623e-13 | 5spot_SharedNeighbor | Water | Porous | Wet | R600a | MinimizeLCOE_Brownfield | IgnoreSilica | 2019 | 2.8961 | 1.5932 | 0.15975 | 4 | 47305.7331 | 104961.7115 | 964.3914 | 2139.7865 | 183.1639 | 0 | 452.2827 | 662427.0967 | 59955.7115 | 483343.0263 | 195473.5558 | 0 | 95950.8029 | 0 | 583888.5753 | 1519158.301 | 1036856.756 | 4637053.8255 | 961560.8286 | 24629381.4663 | 24629381.4663 | 1478867.319 | 10733473.6564 | 0 | 30227996.1204 | 67069718.5622 | 316.2278 | 0.63899 | 47305.7331 | 104961.7115 | 964.3914 | 2139.7865
1 | 6200 | 707 | 0.035 | 15 | 15 | 7 | 4.217e-13 | 5spot_SharedNeighbor | Water | Porous | Wet | R600a | MinimizeLCOE_Brownfield | IgnoreSilica | 2019 | 3.717 | 2.2252 | 0.22667 | 4 | 34711.6063 | 75344.3667 | 707.643 | 1535.9968 | 191.0495 | 0 | 62.4139 | 837123.8032 | 75752.9522 | 631443.2368 | 247532.6127 | 0 | 107271.847 | 0 | 740658.5363 | 1927041.5814 | 1315245.4761 | 5882070.0457 | 961560.8286 | 24629381.4663 | 24629381.4663 | 1478867.319 | 10733473.6564 | 0 | 31473012.3407 | 68314734.7825 | 421.6965 | 0.9067 | 34711.6063 | 75344.3667 | 707.643 | 1535.9968
1 | 6200 | 707 | 0.035 | 15 | 15 | 7 | 5.6234e-13 | 5spot_SharedNeighbor | Water | Porous | Wet | R600a | MinimizeLCOE_Brownfield | IgnoreSilica | 2019 | 4.7816 | 3.0528 | 0.31455 | 4 | 26218.2443 | 55499.6613 | 534.4944 | 1131.4357 | 197.5648 | 0 | 83.7178 | 1045109.8489 | 94521.1301 | 813198.2245 | 314785.7996 | 0 | 120537.0891 | 0 | 931379.316 | 2423257.928 | 1653923.3288 | 7396712.665 | 961560.8286 | 24629381.4663 | 24629381.4663 | 1478867.319 | 10733473.6564 | 0 | 32987654.96 | 69829377.4018 | 562.3413 | 1.2582 | 26218.2443 | 55499.6613 | 534.4944 | 1131.4357
1 | 6200 | 707 | 0.035 | 15 | 15 | 7 | 7.4989e-13 | 5spot_SharedNeighbor | Water | Porous | Wet | R600a | MinimizeLCOE_Brownfield | IgnoreSilica | 2019 | 6.1654 | 4.1351 | 0.42973 | 4 | 20266.7187 | 41699.5522 | 413.1645 | 850.1018 | 202.8452 | 0 | 73.491 | 1293581.2323 | 116890.4172 | 1036632.922 | 402118.5471 | 0 | 136099.2591 | 0 | 1164275.7273 | 3029206.6167 | 2067495.7598 | 9246300.4815 | 961560.8286 | 24629381.4663 | 24629381.4663 | 1478867.319 | 10733473.6564 | 0 | 34837242.7765 | 71678965.2183 | 749.8942 | 1.7189 | 20266.7187 | 41699.5522 | 413.1645 | 850.1018
1 | 6200 | 707 | 0.035 | 15 | 15 | 7 | 1e-12 | 5spot_SharedNeighbor | Water | Porous | Wet | R600a | MinimizeLCOE_Brownfield | IgnoreSilica | 2019 | 7.9754 | 5.5499 | 0.58034 | 4 | 15985.6893 | 31856.4568 | 325.8899 | 649.437 | 206.9149 | 0 | 76.4455 | 1591330.3886 | 143627.6753 | 1311789.3744 | 516877.2744 | 0 | 155010.0173 | 0 | 1450267.5447 | 3773298.6605 | 2575353.8693 | 11517554.8045 | 961560.8286 | 24629381.4663 | 24629381.4663 | 1478867.319 | 10733473.6564 | 0 | 37108497.0995 | 73950219.5413 | 1000 | 2.3214 | 15985.6893 | 31856.4568 | 325.8899 | 649.437
1 | 6200 | 707 | 0.035 | 15 | 15 | 7 | 1.3335e-12 | 5spot_SharedNeighbor | Water | Porous | Wet | R600a | MinimizeLCOE_Brownfield | IgnoreSilica | 2019 | 10.3648 | 7.4489 | 0.78326 | 4 | 12754.5894 | 24513.6866 | 260.0196 | 499.7447 | 210.6325 | 0 | 100.4691 | 1958231.7201 | 176482.2871 | 1659997.8596 | 667780.7293 | 0 | 177003.894 | 0 | 1809403.6311 | 4707697.0884 | 3213099.9964 | 14369697.2059 | 961560.8286 | 24629381.4663 | 24629381.4663 | 1478867.319 | 10733473.6564 | 0 | 39960639.5009 | 76802361.9427 | 1333.5214 | 3.133 | 12754.5894 | 24513.6866 | 260.0196 | 499.7447
1 | 6200 | 707 | 0.035 | 15 | 15 | 7 | 1.7783e-12 | 5spot_SharedNeighbor | Water | Porous | Wet | R600a | MinimizeLCOE_Brownfield | IgnoreSilica | 2019 | 13.5294 | 9.9538 | 1.0506 | 4 | 10353.0303 | 19119.6976 | 211.0605 | 389.7809 | 213.3802 | 0 | 126.6353 | 2402987.3816 | 216186.6462 | 2093268.5393 | 867921.6586 | 0 | 204578.6858 | 0 | 2256127.7355 | 5869981.5723 | 4006383.0391 | 17917435.2583 | 961560.8286 | 24629381.4663 | 24629381.4663 | 1478867.319 | 10733473.6564 | 0 | 43508377.5533 | 80350099.995 | 1778.2794 | 4.2025 | 10353.0303 | 19119.6976 | 211.0605 | 389.7809
1 | 6200 | 707 | 0.035 | 15 | 15 | 7 | 2.3714e-12 | 5spot_SharedNeighbor | Water | Porous | Wet | R600a | MinimizeLCOE_Brownfield | IgnoreSilica | 2019 | 17.7099 | 13.2676 | 1.4045 | 4 | 8531.9629 | 15089.7153 | 173.9356 | 307.6243 | 215.5353 | 0 | 118.585 | 2944362.4577 | 264357.4253 | 2634316.6327 | 1132427.0603 | 0 | 238015.9276 | 0 | 2813257.0064 | 7319517.6523 | 4995721.1987 | 22341975.361 | 961560.8286 | 24629381.4663 | 24629381.4663 | 1478867.319 | 10733473.6564 | 0 | 47932917.656 | 84774640.0977 | 2371.3737 | 5.618 | 8531.9629 | 15089.7153 | 173.9356 | 307.6243
1 | 6200 | 707 | 0.035 | 15 | 15 | 7 | 3.1623e-12 | 5spot_SharedNeighbor | Water | Porous | Wet | R600a | MinimizeLCOE_Brownfield | IgnoreSilica | 2019 | 23.2347 | 17.6507 | 1.8727 | 4 | 7136.408 | 12054.5891 | 145.4853 | 245.7491 | 217.2126 | 0 | 110.6804 | 3603807.7893 | 322827.2058 | 3310118.4316 | 1482010.0148 | 0 | 278675.3485 | 0 | 3509001.1281 | 9129701.1402 | 6231208.6248 | 27867349.683 | 961560.8286 | 24629381.4663 | 24629381.4663 | 1478867.319 | 10733473.6564 | 0 | 53458291.978 | 90300014.4197 | 3162.2777 | 7.4909 | 7136.408 | 12054.5891 | 145.4853 | 245.7491
1 | 6200 | 707 | 0.035 | 15 | 15 | 7 | 4.217e-12 | 5spot_SharedNeighbor | Water | Porous | Wet | R600a | MinimizeLCOE_Brownfield | IgnoreSilica | 2019 | 30.5279 | 23.4402 | 2.4912 | 4 | 6057.2596 | 9754.4482 | 123.4854 | 198.8576 | 218.5092 | 0 | 122.8558 | 4406601.7195 | 393740.0645 | 4153392.1651 | 1943588.533 | 0 | 328235.4237 | 0 | 4377967.5832 | 11390573.6069 | 7774300.5396 | 34768399.6355 | 961560.8286 | 24629381.4663 | 24629381.4663 | 1478867.319 | 10733473.6564 | 0 | 60359341.9305 | 97201064.3722 | 4216.965 | 9.9648 | 6057.2596 | 9754.4482 | 123.4854 | 198.8576
1 | 6200 | 707 | 0.035 | 15 | 15 | 7 | 5.6234e-12 | 5spot_SharedNeighbor | Water | Porous | Wet | R600a | MinimizeLCOE_Brownfield | IgnoreSilica | 2019 | 40.0675 | 31.0148 | 3.3006 | 4 | 5219.3797 | 8009.8958 | 106.4041 | 163.2926 | 219.4978 | 0 | 119.3708 | 5375642.6823 | 478999.474 | 5196239.3007 | 2547318.7638 | 0 | 387672.1849 | 0 | 5454490.2382 | 14191464.7301 | 9685966.2837 | 43317793.6577 | 961560.8286 | 24629381.4663 | 24629381.4663 | 1478867.319 | 10733473.6564 | 0 | 68908735.9527 | 105750458.3945 | 5623.4133 | 13.2025 | 5219.3797 | 8009.8958 | 106.4041 | 163.2926
1 | 6200 | 707 | 0.035 | 15 | 15 | 7 | 7.4989e-12 | 5spot_SharedNeighbor | Water | Porous | Wet | R600a | MinimizeLCOE_Brownfield | IgnoreSilica | 2019 | 52.4259 | 40.8185 | 4.3482 | 4 | 4565.7375 | 6683.978 | 93.0787 | 136.2619 | 220.214 | 0 | 108.8476 | 6534572.0224 | 580545.8012 | 6473205.1944 | 3329331.4074 | 0 | 458749.3168 | 0 | 6776797.4595 | 17631836.8772 | 12034090.9667 | 53819129.0455 | 961560.8286 | 24629381.4663 | 24629381.4663 | 1478867.319 | 10733473.6564 | 0 | 79410071.3405 | 116251793.7823 | 7498.9421 | 17.3926 | 4565.7375 | 6683.978 | 93.0787 | 136.2619
1 | 6200 | 707 | 0.035 | 15 | 15 | 7 | 1e-11 | 5spot_SharedNeighbor | Water | Porous | Wet | R600a | MinimizeLCOE_Brownfield | IgnoreSilica | 2019 | 68.0802 | 53.1639 | 5.6664 | 4 | 4059.2508 | 5684.6879 | 82.7533 | 115.8901 | 220.578 | 0 | 102.6096 | 7886496.7405 | 698503.361 | 7997005.3664 | 4318756.4962 | 0 | 542413.2291 | 0 | 8362838.3254 | 21758389.8686 | 14850548.1755 | 66414951.5627 | 961560.8286 | 24629381.4663 | 24629381.4663 | 1478867.319 | 10733473.6564 | 0 | 92005893.8577 | 128847616.2994 | 10000 | 22.6657 | 4059.2508 | 5684.6879 | 82.7533 | 115.8901
1 | 6200 | 707 | 0.035 | 15 | 15 | 7 | 1.3335e-11 | 5spot_SharedNeighbor | Water | Porous | Wet | R600a | MinimizeLCOE_Brownfield | IgnoreSilica | 2019 | 87.2495 | 68.0254 | 7.2496 | 4 | 3674.1403 | 4944.6174 | 74.9023 | 100.8027 | 220.383 | 0 | 136.5752 | 9400544.4524 | 830054.0972 | 9740263.3412 | 5526298.6984 | 0 | 639870.7512 | 0 | 10193442.2227 | 26521245.7011 | 18101295.1481 | 80953014.4123 | 961560.8286 | 24629381.4663 | 24629381.4663 | 1478867.319 | 10733473.6564 | 0 | 106543956.7073 | 143385679.149 | 13335.2143 | 28.9983 | 3674.1403 | 4944.6174 | 74.9023 | 100.8027
1 | 6200 | 707 | 0.035 | 15 | 15 | 7 | 1.7783e-11 | 5spot_SharedNeighbor | Water | Porous | Wet | R600a | MinimizeLCOE_Brownfield | IgnoreSilica | 2019 | 109.6273 | 84.8023 | 9.0274 | 4 | 3390.5625 | 4410.8344 | 69.1212 | 89.9208 | 219.4164 | 0 | 124.1946 | 11000883.4513 | 968549.2745 | 11618756.1987 | 6926952.8923 | 0 | 751682.6798 | 0 | 12194061.5536 | 31726446.8166 | 21653951.8656 | 96841284.7325 | 961560.8286 | 24629381.4663 | 24629381.4663 | 1478867.319 | 10733473.6564 | 0 | 122432227.0274 | 159273949.4692 | 17782.7941 | 36.1097 | 3390.5625 | 4410.8344 | 69.1212 | 89.9208
1 | 6200 | 707 | 0.035 | 15 | 15 | 7 | 2.3714e-11 | 5spot_SharedNeighbor | Water | Porous | Wet | R600a | MinimizeLCOE_Brownfield | IgnoreSilica | 2019 | 134.1775 | 102.2715 | 10.8628 | 4 | 3190.7443 | 4038.6338 | 65.0476 | 82.333 | 217.6167 | 0 | 122.8976 | 12574511.1355 | 1104243.4502 | 13497007.2404 | 8448895.6825 | 0 | 875539.014 | 0 | 14235076.6438 | 37036749.4114 | 25278342.5024 | 113050365.08 | 961560.8286 | 24629381.4663 | 24629381.4663 | 1478867.319 | 10733473.6564 | 0 | 138641307.3749 | 175483029.8167 | 23713.7371 | 43.4511 | 3190.7443 | 4038.6338 | 65.0476 | 82.333
1 | 6200 | 707 | 0.035 | 15 | 15 | 7 | 3.1623e-11 | 5spot_SharedNeighbor | Water | Porous | Wet | R600a | MinimizeLCOE_Brownfield | IgnoreSilica | 2019 | 159.3884 | 119.3169 | 12.6385 | 4 | 3051.0278 | 3779.788 | 62.1993 | 77.0561 | 215.4441 | 0 | 158.5457 | 14038175.3908 | 1230064.6485 | 15268462.8084 | 9997755.0282 | 0 | 1002539.2359 | 0 | 16199428.8736 | 42147590.9693 | 28766596.8829 | 128650613.8375 | 961560.8286 | 24629381.4663 | 24629381.4663 | 1478867.319 | 10733473.6564 | 0 | 154241556.1324 | 191083278.5742 | 31622.7766 | 50.554 | 3051.0278 | 3779.788 | 62.1993 | 77.0561
1 | 6200 | 707 | 0.035 | 15 | 15 | 7 | 4.217e-11 | 5spot_SharedNeighbor | Water | Porous | Wet | R600a | MinimizeLCOE_Brownfield | IgnoreSilica | 2019 | 181.707 | 133.5548 | 14.1306 | 4 | 2957.3984 | 3609.208 | 60.2906 | 73.5786 | 213.2648 | 0 | 154.7887 | 15215973.1996 | 1331061.5398 | 16709415.3975 | 11355362.1976 | 0 | 1095707.3941 | 0 | 17825932.6941 | 46379420.2686 | 31654907.3351 | 141567780.0263 | 961560.8286 | 24629381.4663 | 24629381.4663 | 1478867.319 | 10733473.6564 | 0 | 167158722.3213 | 204000444.763 | 42169.6503 | 56.5222 | 2957.3984 | 3609.208 | 60.2906 | 73.5786
1 | 6200 | 707 | 0.035 | 15 | 15 | 7 | 5.6234e-11 | 5spot_SharedNeighbor | Water | Porous | Wet | R600a | MinimizeLCOE_Brownfield | IgnoreSilica | 2019 | 189.8575 | 138.514 | 14.8101 | 4 | 2890.4851 | 3512.3858 | 58.9264 | 71.6047 | 212.3905 | 0 | 188.4445 | 15617792.8694 | 1365469.6924 | 17203967.1451 | 11847460.7672 | 0 | 988546.0677 | 0 | 18339062.2513 | 47714478.119 | 32566111.7507 | 145642888.6628 | 961560.8286 | 24629381.4663 | 24629381.4663 | 1478867.319 | 10733473.6564 | 0 | 171233830.9578 | 208075553.3996 | 56234.1325 | 59.2405 | 2890.4851 | 3512.3858 | 58.9264 | 71.6047
1 | 6200 | 707 | 0.035 | 15 | 15 | 7 | 7.4989e-11 | 5spot_SharedNeighbor | Water | Porous | Wet | R600a | MinimizeLCOE_Brownfield | IgnoreSilica | 2019 | 196.2855 | 142.3346 | 15.349 | 4 | 2839.3515 | 3439.4203 | 57.884 | 70.1172 | 211.6766 | 0 | 181.7245 | 15924604.942 | 1391726.3415 | 17582558.4521 | 12234219.0205 | 0 | 887941.8596 | 0 | 18728209.7401 | 48726960.0597 | 33257151.4797 | 148733371.8952 | 961560.8286 | 24629381.4663 | 24629381.4663 | 1478867.319 | 10733473.6564 | 0 | 174324314.1901 | 211166036.6319 | 74989.4209 | 61.3958 | 2839.3515 | 3439.4203 | 57.884 | 70.1172
1 | 6200 | 707 | 0.035 | 15 | 15 | 7 | 1e-10 | 5spot_SharedNeighbor | Water | Porous | Wet | R600a | MinimizeLCOE_Brownfield | IgnoreSilica | 2019 | 201.2593 | 145.2349 | 15.7687 | 4 | 2800.3679 | 3384.4646 | 57.0893 | 68.9969 | 211.1096 | 0 | 233.3014 | 16155967.6856 | 1411517.1494 | 17868595.8509 | 12532724.3615 | 0 | 797436.3367 | 0 | 19018834.1398 | 49483105.1325 | 33773236.0291 | 151041416.6855 | 961560.8286 | 24629381.4663 | 24629381.4663 | 1478867.319 | 10733473.6564 | 0 | 176632358.9804 | 213474081.4222 | 100000 | 63.0747 | 2800.3679 | 3384.4646 | 57.0893 | 68.9969
1 | 6200 | 707 | 0.035 | 15 | 15 | 7 | 1.3335e-10 | 5spot_SharedNeighbor | Water | Porous | Wet | R600a | MinimizeLCOE_Brownfield | IgnoreSilica | 2019 | 205.0855 | 147.4312 | 16.0928 | 4 | 2770.7005 | 3343.0326 | 56.4845 | 68.1522 | 210.6649 | 0 | 282.3762 | 16330312.2711 | 1426425.583 | 18084447.1996 | 12761578.1862 | 0 | 719139.6052 | 0 | 19235542.1096 | 50046934.8168 | 34158061.3742 | 152762441.1455 | 961560.8286 | 24629381.4663 | 24629381.4663 | 1478867.319 | 10733473.6564 | 0 | 178353383.4405 | 215195105.8823 | 133352.1432 | 64.3712 | 2770.7005 | 3343.0326 | 56.4845 | 68.1522
1 | 6200 | 707 | 0.035 | 15 | 15 | 7 | 1.7783e-10 | 5spot_SharedNeighbor | Water | Porous | Wet | R600a | MinimizeLCOE_Brownfield | IgnoreSilica | 2019 | 207.9307 | 149.0447 | 16.3373 | 4 | 2748.1635 | 3311.9289 | 56.025 | 67.5182 | 210.3293 | 0 | 323.938 | 16457928.6494 | 1437335.5105 | 18242610.8245 | 12931456.3303 | 0 | 652083.9457 | 0 | 19391351.9515 | 50452320.0647 | 34434745.1357 | 153999832.4123 | 961560.8286 | 24629381.4663 | 24629381.4663 | 1478867.319 | 10733473.6564 | 0 | 179590774.7072 | 216432497.149 | 177827.941 | 65.3494 | 2748.1635 | 3311.9289 | 56.025 | 67.5182
1 | 6200 | 707 | 0.035 | 15 | 15 | 7 | 2.3714e-10 | 5spot_SharedNeighbor | Water | Porous | Wet | R600a | MinimizeLCOE_Brownfield | IgnoreSilica | 2019 | 210.0159 | 150.2165 | 16.5198 | 4 | 2731.0713 | 3288.6086 | 55.6766 | 67.0427 | 210.0805 | 0 | 354.6658 | 16550362.8523 | 1445236.2889 | 18357257.3467 | 13055858.2133 | 0 | 595771.1625 | 0 | 19501749.4869 | 50739551.806 | 34630786.7011 | 154876573.8577 | 961560.8286 | 24629381.4663 | 24629381.4663 | 1478867.319 | 10733473.6564 | 0 | 180467516.1526 | 217309238.5944 | 237137.3706 | 66.0794 | 2731.0713 | 3288.6086 | 55.6766 | 67.0427
1 | 6200 | 707 | 0.035 | 15 | 15 | 7 | 3.1623e-10 | 5spot_SharedNeighbor | Water | Porous | Wet | R600a | MinimizeLCOE_Brownfield | IgnoreSilica | 2019 | 211.5823 | 151.0905 | 16.6577 | 4 | 2718.1252 | 3271.0488 | 55.4127 | 66.6848 | 209.8921 | 0 | 358.679 | 16619174.2049 | 1451117.1403 | 18442651.3059 | 13149143.91 | 0 | 550080.0482 | 0 | 19582744.9776 | 50950285.4584 | 34774616.749 | 155519813.7943 | 961560.8286 | 24629381.4663 | 24629381.4663 | 1478867.319 | 10733473.6564 | 0 | 181110756.0892 | 217952478.531 | 316227.766 | 66.6308 | 2718.1252 | 3271.0488 | 55.4127 | 66.6848
1 | 6200 | 707 | 0.035 | 15 | 15 | 7 | 4.217e-10 | 5spot_SharedNeighbor | Water | Porous | Wet | R600a | MinimizeLCOE_Brownfield | IgnoreSilica | 2019 | 212.6855 | 151.7025 | 16.7579 | 4 | 2708.3327 | 3257.9486 | 55.213 | 66.4177 | 209.7584 | 0 | 367.8272 | 16667291.7105 | 1455229.0347 | 18502388.1965 | 13214754.9799 | 0 | 512486.9926 | 0 | 19637338.8565 | 51092327.5327 | 34871563.3834 | 155953380.6868 | 961560.8286 | 24629381.4663 | 24629381.4663 | 1478867.319 | 10733473.6564 | 0 | 181544322.9818 | 218386045.4236 | 421696.5034 | 67.0318 | 2708.3327 | 3257.9486 | 55.213 | 66.4177
1 | 6200 | 707 | 0.035 | 15 | 15 | 7 | 5.6234e-10 | 5spot_SharedNeighbor | Water | Porous | Wet | R600a | MinimizeLCOE_Brownfield | IgnoreSilica | 2019 | 213.4749 | 152.1386 | 16.8315 | 4 | 2700.9357 | 3248.1502 | 55.0622 | 66.2179 | 209.6622 | 0 | 390.0376 | 16701548.4462 | 1458156.258 | 18544929.0884 | 13261683.1979 | 0 | 482268.1239 | 0 | 19674948.1946 | 51190179.3155 | 34938349.2358 | 156252061.8601 | 961560.8286 | 24629381.4663 | 24629381.4663 | 1478867.319 | 10733473.6564 | 0 | 181843004.1551 | 218684726.5968 | 562341.3252 | 67.3259 | 2700.9357 | 3248.1502 | 55.0622 | 66.2179
1 | 6200 | 707 | 0.035 | 15 | 15 | 7 | 7.4989e-10 | 5spot_SharedNeighbor | Water | Porous | Wet | R600a | MinimizeLCOE_Brownfield | IgnoreSilica | 2019 | 214.0324 | 152.4456 | 16.885 | 4 | 2695.3547 | 3240.8334 | 54.9485 | 66.0688 | 209.594 | 0 | 397.5333 | 16725649.3806 | 1460215.5752 | 18574864.146 | 13294816.8486 | 0 | 458163.1738 | 0 | 19700346.5585 | 51256260.6484 | 34983451.1033 | 156453767.4344 | 961560.8286 | 24629381.4663 | 24629381.4663 | 1478867.319 | 10733473.6564 | 0 | 182044709.7293 | 218886432.1711 | 749894.2093 | 67.5402 | 2695.3547 | 3240.8334 | 54.9485 | 66.0688
1 | 6200 | 707 | 0.035 | 15 | 15 | 7 | 1e-09 | 5spot_SharedNeighbor | Water | Porous | Wet | R600a | MinimizeLCOE_Brownfield | IgnoreSilica | 2019 | 214.4345 | 152.6666 | 16.9245 | 4 | 2691.1482 | 3235.3557 | 54.8627 | 65.9571 | 209.5446 | 0 | 394.3669 | 16742984.2703 | 1461696.7145 | 18596398.3085 | 13318709.3035 | 0 | 439266.9102 | 0 | 19718031.6478 | 51302273.6231 | 35014855.904 | 156594216.682 | 961560.8286 | 24629381.4663 | 24629381.4663 | 1478867.319 | 10733473.6564 | 0 | 182185158.977 | 219026881.4187 | 1000000 | 67.6979 | 2691.1482 | 3235.3557 | 54.8627 | 65.9571
1 | 6200 | 707 | 0.035 | 15 | 15 | 7 | 1.3335e-09 | 5spot_SharedNeighbor | Water | Porous | Wet | R600a | MinimizeLCOE_Brownfield | IgnoreSilica | 2019 | 214.7272 | 152.8271 | 16.9537 | 4 | 2687.9806 | 3231.2517 | 54.7981 | 65.8734 | 209.5085 | 0 | 385.4561 | 16755574.8569 | 1462772.4619 | 18612040.4657 | 13336095.3247 | 0 | 424606.8017 | 0 | 19730525.0653 | 51334778.9327 | 35037041.4458 | 156693435.3547 | 961560.8286 | 24629381.4663 | 24629381.4663 | 1478867.319 | 10733473.6564 | 0 | 182284377.6497 | 219126100.0915 | 1333521.4322 | 67.8146 | 2687.9806 | 3231.2517 | 54.7981 | 65.8734
1 | 6200 | 707 | 0.035 | 15 | 15 | 7 | 1.7783e-09 | 5spot_SharedNeighbor | Water | Porous | Wet | R600a | MinimizeLCOE_Brownfield | IgnoreSilica | 2019 | 214.9339 | 152.9403 | 16.9749 | 4 | 2685.5973 | 3228.1882 | 54.7495 | 65.811 | 209.483 | 0 | 411.4258 | 16764450.9636 | 1463530.8288 | 18623068.6642 | 13348372.9615 | 0 | 413203.465 | 0 | 19738924.4844 | 51356632.4982 | 35051956.9533 | 156760140.8188 | 961560.8286 | 24629381.4663 | 24629381.4663 | 1478867.319 | 10733473.6564 | 0 | 182351083.1138 | 219192805.5556 | 1778279.41 | 67.8996 | 2685.5973 | 3228.1882 | 54.7495 | 65.811
1 | 6200 | 707 | 0.035 | 15 | 15 | 7 | 2.3714e-09 | 5spot_SharedNeighbor | Water | Porous | Wet | R600a | MinimizeLCOE_Brownfield | IgnoreSilica | 2019 | 213.258 | 152.0089 | 16.8983 | 4 | 2683.6457 | 3228.6969 | 54.7097 | 65.8214 | 209.6811 | 0 | 378.8996 | 16691360.9038 | 1457285.7539 | 18532276.9081 | 13248630.538 | 0 | 374721.3624 | 0 | 19618667.4318 | 51043748.3156 | 34838407.0695 | 155805098.2832 | 961560.8286 | 24629381.4663 | 24629381.4663 | 1478867.319 | 10733473.6564 | 0 | 181396040.5781 | 218237763.0199 | 2371373.7057 | 67.5931 | 2683.6457 | 3228.6969 | 54.7097 | 65.8214
1 | 6200 | 707 | 0.035 | 15 | 15 | 7 | 3.1623e-09 | 5spot_SharedNeighbor | Water | Porous | Wet | R600a | MinimizeLCOE_Brownfield | IgnoreSilica | 2019 | 214.669 | 152.7923 | 16.9766 | 4 | 2682.238 | 3224.7748 | 54.6811 | 65.7414 | 209.5135 | 0 | 407.9166 | 16752842.8873 | 1462539.0426 | 18608646.2381 | 13332593.0031 | 0 | 388221.636 | 0 | 19712488.6948 | 51287851.9963 | 35005012.8475 | 156550196.3456 | 961560.8286 | 24629381.4663 | 24629381.4663 | 1478867.319 | 10733473.6564 | 0 | 182141138.6406 | 218982861.0824 | 3162277.6602 | 67.9064 | 2682.238 | 3224.7748 | 54.6811 | 65.7414
1 | 6200 | 707 | 0.035 | 15 | 15 | 7 | 4.217e-09 | 5spot_SharedNeighbor | Water | Porous | Wet | R600a | MinimizeLCOE_Brownfield | IgnoreSilica | 2019 | 215.799 | 153.4169 | 17.0386 | 4 | 2681.2262 | 3221.7895 | 54.6604 | 65.6805 | 209.3786 | 0 | 374.4584 | 16801800.3175 | 1466721.8062 | 18669480.9162 | 13399813.4225 | 0 | 399458.3544 | 0 | 19787537.1785 | 51483112.7566 | 35138282.3285 | 157146207.0804 | 961560.8286 | 24629381.4663 | 24629381.4663 | 1478867.319 | 10733473.6564 | 0 | 182737149.3754 | 219578871.8172 | 4216965.0343 | 68.1543 | 2681.2262 | 3221.7895 | 54.6604 | 65.6805
1 | 6200 | 707 | 0.035 | 15 | 15 | 7 | 5.6234e-09 | 5spot_SharedNeighbor | Water | Porous | Wet | R600a | MinimizeLCOE_Brownfield | IgnoreSilica | 2019 | 215.9233 | 153.485 | 17.0482 | 4 | 2680.4853 | 3220.7427 | 54.6453 | 65.6592 | 209.3635 | 0 | 387.5342 | 16807137.5865 | 1467177.7852 | 18676114.2353 | 13407198.4143 | 0 | 396732.241 | 0 | 19794200.5023 | 51500449.3582 | 35150114.9154 | 157199125.0381 | 961560.8286 | 24629381.4663 | 24629381.4663 | 1478867.319 | 10733473.6564 | 0 | 182790067.3331 | 219631789.7748 | 5623413.2519 | 68.1929 | 2680.4853 | 3220.7427 | 54.6453 | 65.6592
1 | 6200 | 707 | 0.035 | 15 | 15 | 7 | 7.4989e-09 | 5spot_SharedNeighbor | Water | Porous | Wet | R600a | MinimizeLCOE_Brownfield | IgnoreSilica | 2019 | 215.9692 | 153.5101 | 17.0531 | 4 | 2679.9292 | 3220.0334 | 54.634 | 65.6447 | 209.3577 | 0 | 370.1007 | 16809096.484 | 1467345.1387 | 18678548.8719 | 13409926.395 | 0 | 393946.4862 | 0 | 19795956.7166 | 51505018.6675 | 35153233.5629 | 157213072.3228 | 961560.8286 | 24629381.4663 | 24629381.4663 | 1478867.319 | 10733473.6564 | 0 | 182804014.6178 | 219645737.0596 | 7498942.0933 | 68.2123 | 2679.9292 | 3220.0334 | 54.634 | 65.6447
1 | 6200 | 707 | 0.035 | 15 | 15 | 7 | 1e-08 | 5spot_SharedNeighbor | Water | Porous | Wet | R600a | MinimizeLCOE_Brownfield | IgnoreSilica | 2019 | 215.9841 | 153.518 | 17.0557 | 4 | 2679.512 | 3219.5328 | 54.6255 | 65.6345 | 209.3557 | 0 | 359.3807 | 16809716.2714 | 1467398.0886 | 18679319.188 | 13410803.6457 | 0 | 391545.6564 | 0 | 19795925.3116 | 51504936.9581 | 35153177.7945 | 157212822.9144 | 961560.8286 | 24629381.4663 | 24629381.4663 | 1478867.319 | 10733473.6564 | 0 | 182803765.2093 | 219645487.6511 | 10000000 | 68.2228 | 2679.512 | 3219.5328 | 54.6255 | 65.6345
1 | 6300 | 707 | 0.035 | 15 | 15 | 7 | 1e-13 | 5spot_SharedNeighbor | Water | Porous | Wet | R600a | MinimizeLCOE_Brownfield | IgnoreSilica | 2019 | 1.0692 | 0.30669 | 0.020719 | 4 | 333346.7598 | 787500.4288 | 6795.7246 | 16054.2614 | 136.5073 | 0 | 51.5392 | 192042.5492 | 14919.3926 | 131089.8536 | 72516.6964 | 0 | 62892.9931 | 0 | 184649.9791 | 480421.3688 | 327897.4559 | 1466430.2887 | 961560.8286 | 25198831.6101 | 25198831.6101 | 1478867.319 | 10961253.7139 | 0 | 27626822.7274 | 65265775.3705 | 100 | 0.082877 | 333346.7598 | 787500.4288 | 6795.7246 | 16054.2614
1 | 6300 | 707 | 0.035 | 15 | 15 | 7 | 1.3335e-13 | 5spot_SharedNeighbor | Water | Porous | Wet | R600a | MinimizeLCOE_Brownfield | IgnoreSilica | 2019 | 1.3834 | 0.48314 | 0.042067 | 4 | 167606.3248 | 391291.4255 | 3416.8816 | 7977.005 | 151.5359 | 0 | 72.2868 | 283341.7896 | 24774.2276 | 186551.28 | 95343.9446 | 0 | 69385.774 | 0 | 257164.8362 | 669090.152 | 456667.7772 | 2042319.7812 | 961560.8286 | 25198831.6101 | 25198831.6101 | 1478867.319 | 10961253.7139 | 0 | 28202712.2199 | 65841664.863 | 133.3521 | 0.16827 | 167606.3248 | 391291.4255 | 3416.8816 | 7977.005
1 | 6300 | 707 | 0.035 | 15 | 15 | 7 | 1.7783e-13 | 5spot_SharedNeighbor | Water | Porous | Wet | R600a | MinimizeLCOE_Brownfield | IgnoreSilica | 2019 | 1.7875 | 0.77528 | 0.074031 | 4 | 97858.6772 | 224963.8781 | 1994.9815 | 4586.1929 | 164.9266 | 0 | 280.7753 | 400501.9498 | 36212.2912 | 271643.189 | 124422.2802 | 0 | 77042.6585 | 0 | 354830.7238 | 923196.7574 | 630100.7567 | 2817950.6065 | 961560.8286 | 25198831.6101 | 25198831.6101 | 1478867.319 | 10961253.7139 | 0 | 28978343.0453 | 66617295.6883 | 177.8279 | 0.29612 | 97858.6772 | 224963.8781 | 1994.9815 | 4586.1929
1 | 6300 | 707 | 0.035 | 15 | 15 | 7 | 2.3714e-13 | 5spot_SharedNeighbor | Water | Porous | Wet | R600a | MinimizeLCOE_Brownfield | IgnoreSilica | 2019 | 2.3126 | 1.1771 | 0.11619 | 4 | 64344.733 | 145328.221 | 1311.7544 | 2962.7124 | 176.5803 | 0 | 369.666 | 536036.5904 | 48507.1089 | 379388.2127 | 158822.7679 | 0 | 86482.2008 | 0 | 471602.3835 | 1227012.6628 | 837461.355 | 3745313.282 | 961560.8286 | 25198831.6101 | 25198831.6101 | 1478867.319 | 10961253.7139 | 0 | 29905705.7207 | 67544658.3637 | 237.1374 | 0.46477 | 64344.733 | 145328.221 | 1311.7544 | 2962.7124
1 | 6300 | 707 | 0.035 | 15 | 15 | 7 | 3.1623e-13 | 5spot_SharedNeighbor | Water | Porous | Wet | R600a | MinimizeLCOE_Brownfield | IgnoreSilica | 2019 | 2.9544 | 1.6765 | 0.16923 | 4 | 45727.9435 | 101332.0461 | 932.226 | 2065.7908 | 185.9683 | 0 | 461.8919 | 686479.255 | 62132.5163 | 503450.1382 | 199949.6299 | 0 | 95583.0794 | 0 | 603561.9014 | 1570344.2598 | 1071792.2246 | 4793293.0046 | 961560.8286 | 25198831.6101 | 25198831.6101 | 1478867.319 | 10961253.7139 | 0 | 30953685.4434 | 68592638.0864 | 316.2278 | 0.67691 | 45727.9435 | 101332.0461 | 932.226 | 2065.7908
1 | 6300 | 707 | 0.035 | 15 | 15 | 7 | 4.217e-13 | 5spot_SharedNeighbor | Water | Porous | Wet | R600a | MinimizeLCOE_Brownfield | IgnoreSilica | 2019 | 3.7948 | 2.3393 | 0.23965 | 4 | 33631.9399 | 72896.2443 | 685.6326 | 1486.0885 | 193.9598 | 0 | 80.4874 | 866982.2541 | 78449.8817 | 657199.8209 | 253375.1568 | 0 | 106811.873 | 0 | 765499.4048 | 1991672.4258 | 1359357.3554 | 6079348.1726 | 961560.8286 | 25198831.6101 | 25198831.6101 | 1478867.319 | 10961253.7139 | 0 | 32239740.6113 | 69878693.2544 | 421.6965 | 0.9586 | 33631.9399 | 72896.2443 | 685.6326 | 1486.0885
1 | 6300 | 707 | 0.035 | 15 | 15 | 7 | 5.6234e-13 | 5spot_SharedNeighbor | Water | Porous | Wet | R600a | MinimizeLCOE_Brownfield | IgnoreSilica | 2019 | 4.8742 | 3.1993 | 0.33141 | 4 | 25489.6696 | 53882.8929 | 519.6414 | 1098.4757 | 200.4996 | 0 | 83.3733 | 1080075.1875 | 97672.3121 | 844254.991 | 321829.9091 | 0 | 119484.7034 | 0 | 960693.6702 | 2499527.8644 | 1705979.1276 | 7629517.7651 | 961560.8286 | 25198831.6101 | 25198831.6101 | 1478867.319 | 10961253.7139 | 0 | 33789910.2039 | 71428862.8469 | 562.3413 | 1.3256 | 25489.6696 | 53882.8929 | 519.6414 | 1098.4757
1 | 6300 | 707 | 0.035 | 15 | 15 | 7 | 7.4989e-13 | 5spot_SharedNeighbor | Water | Porous | Wet | R600a | MinimizeLCOE_Brownfield | IgnoreSilica | 2019 | 6.2775 | 4.3241 | 0.45168 | 4 | 19750.8766 | 40583.5354 | 402.6483 | 827.3503 | 205.8063 | 0 | 73.4119 | 1334895.0505 | 120604.6144 | 1074362.2236 | 410765.132 | 0 | 134379.0694 | 0 | 1199252.375 | 3120208.6793 | 2129606.5375 | 9524073.6817 | 961560.8286 | 25198831.6101 | 25198831.6101 | 1478867.319 | 10961253.7139 | 0 | 35684466.1205 | 73323418.7635 | 749.8942 | 1.8067 | 19750.8766 | 40583.5354 | 402.6483 | 827.3503
1 | 6300 | 707 | 0.035 | 15 | 15 | 7 | 1e-12 | 5spot_SharedNeighbor | Water | Porous | Wet | R600a | MinimizeLCOE_Brownfield | IgnoreSilica | 2019 | 8.1191 | 5.7977 | 0.60918 | 4 | 15601.6055 | 31048.1118 | 318.0598 | 632.9578 | 209.8898 | 0 | 87.4492 | 1641061.2937 | 148086.6336 | 1358434.3556 | 527725.8695 | 0 | 152759.054 | 0 | 1492946.2105 | 3884339.7944 | 2651141.7249 | 11856494.9362 | 961560.8286 | 25198831.6101 | 25198831.6101 | 1478867.319 | 10961253.7139 | 0 | 38016887.3749 | 75655840.018 | 1000 | 2.4367 | 15601.6055 | 31048.1118 | 318.0598 | 632.9578
1 | 6300 | 707 | 0.035 | 15 | 15 | 7 | 1.3335e-12 | 5spot_SharedNeighbor | Water | Porous | Wet | R600a | MinimizeLCOE_Brownfield | IgnoreSilica | 2019 | 10.5622 | 7.7914 | 0.823 | 4 | 12445.4868 | 23878.895 | 253.7181 | 486.8036 | 213.6931 | 0 | 98.3775 | 2021334.2272 | 182123.3751 | 1720775.3491 | 683176.2971 | 0 | 174355.6041 | 0 | 1864888.2925 | 4852056.7959 | 3311628.463 | 14810338.4039 | 961560.8286 | 25198831.6101 | 25198831.6101 | 1478867.319 | 10961253.7139 | 0 | 40970730.8426 | 78609683.4856 | 1333.5214 | 3.292 | 12445.4868 | 23878.895 | 253.7181 | 486.8036
1 | 6300 | 707 | 0.035 | 15 | 15 | 7 | 1.7783e-12 | 5spot_SharedNeighbor | Water | Porous | Wet | R600a | MinimizeLCOE_Brownfield | IgnoreSilica | 2019 | 13.7754 | 10.3996 | 1.1026 | 4 | 10115.0852 | 18648.9753 | 206.2097 | 380.1846 | 216.459 | 0 | 84.4849 | 2478544.3112 | 222919.6066 | 2167939.3188 | 887428.547 | 0 | 200853.8482 | 0 | 2323497.3964 | 6045263.6106 | 4126016.632 | 18452463.2707 | 961560.8286 | 25198831.6101 | 25198831.6101 | 1478867.319 | 10961253.7139 | 0 | 44612855.7094 | 82251808.3525 | 1778.2794 | 4.4105 | 10115.0852 | 18648.9753 | 206.2097 | 380.1846
1 | 6300 | 707 | 0.035 | 15 | 15 | 7 | 2.3714e-12 | 5spot_SharedNeighbor | Water | Porous | Wet | R600a | MinimizeLCOE_Brownfield | IgnoreSilica | 2019 | 18.0265 | 13.8554 | 1.4732 | 4 | 8342.6243 | 14729.6951 | 170.0757 | 300.2848 | 218.6336 | 0 | 95.7986 | 3036071.7188 | 272501.7866 | 2727271.4314 | 1157753.2155 | 0 | 233181.4041 | 0 | 2896444.027 | 7535953.2158 | 5143442.9181 | 23002619.7172 | 961560.8286 | 25198831.6101 | 25198831.6101 | 1478867.319 | 10961253.7139 | 0 | 49163012.1559 | 86801964.799 | 2371.3737 | 5.893 | 8342.6243 | 14729.6951 | 170.0757 | 300.2848
1 | 6300 | 707 | 0.035 | 15 | 15 | 7 | 3.1623e-12 | 5spot_SharedNeighbor | Water | Porous | Wet | R600a | MinimizeLCOE_Brownfield | IgnoreSilica | 2019 | 23.6562 | 18.4359 | 1.9645 | 4 | 6981.1037 | 11770.9581 | 142.3192 | 239.9669 | 220.3295 | 0 | 109.8393 | 3716680.9701 | 332814.4225 | 3427408.1953 | 1515786.688 | 0 | 272783.8752 | 0 | 3613534.9189 | 9401676.621 | 6416837.479 | 28697523.1699 | 961560.8286 | 25198831.6101 | 25198831.6101 | 1478867.319 | 10961253.7139 | 0 | 54857915.6086 | 92496868.2517 | 3162.2777 | 7.8581 | 6981.1037 | 11770.9581 | 142.3192 | 239.9669
1 | 6300 | 707 | 0.035 | 15 | 15 | 7 | 4.217e-12 | 5spot_SharedNeighbor | Water | Porous | Wet | R600a | MinimizeLCOE_Brownfield | IgnoreSilica | 2019 | 31.0615 | 24.4646 | 2.6113 | 4 | 5930.3024 | 9533.7086 | 120.8972 | 194.3575 | 221.6359 | 0 | 123.8269 | 4542385.719 | 405707.959 | 4297981.6963 | 1986815.9653 | 0 | 320530.7465 | 0 | 4505834.6136 | 11723257.3908 | 8001364.0581 | 35783878.1486 | 961560.8286 | 25198831.6101 | 25198831.6101 | 1478867.319 | 10961253.7139 | 0 | 61944270.5873 | 99583223.2303 | 4216.965 | 10.4454 | 5930.3024 | 9533.7086 | 120.8972 | 194.3575
1 | 6300 | 707 | 0.035 | 15 | 15 | 7 | 5.6234e-12 | 5spot_SharedNeighbor | Water | Porous | Wet | R600a | MinimizeLCOE_Brownfield | IgnoreSilica | 2019 | 40.7474 | 32.3521 | 3.4578 | 4 | 5113.3571 | 7834.6461 | 104.2427 | 159.7199 | 222.6323 | 0 | 105.0131 | 5539289.655 | 493364.6592 | 5374714.8646 | 2602967.718 | 0 | 377881.0291 | 0 | 5611404.9911 | 14599724.7295 | 9964612.1222 | 44563959.7689 | 961560.8286 | 25198831.6101 | 25198831.6101 | 1478867.319 | 10961253.7139 | 0 | 70724352.2076 | 108363304.8507 | 5623.4133 | 13.8313 | 5113.3571 | 7834.6461 | 104.2427 | 159.7199
1 | 6300 | 707 | 0.035 | 15 | 15 | 7 | 7.4989e-12 | 5spot_SharedNeighbor | Water | Porous | Wet | R600a | MinimizeLCOE_Brownfield | IgnoreSilica | 2019 | 53.2884 | 42.5534 | 4.5525 | 4 | 4475.7145 | 6542.6587 | 91.2435 | 133.3809 | 223.3491 | 0 | 113.2191 | 6730925.4743 | 597709.5647 | 6692382.6563 | 3400594.5095 | 0 | 446524.9969 | 0 | 6968573.5087 | 18130798.8186 | 12374642.7444 | 55342152.2735 | 961560.8286 | 25198831.6101 | 25198831.6101 | 1478867.319 | 10961253.7139 | 0 | 81502544.7122 | 119141497.3553 | 7498.9421 | 18.21 | 4475.7145 | 6542.6587 | 91.2435 | 133.3809
1 | 6300 | 707 | 0.035 | 15 | 15 | 7 | 1e-11 | 5spot_SharedNeighbor | Water | Porous | Wet | R600a | MinimizeLCOE_Brownfield | IgnoreSilica | 2019 | 69.1428 | 55.3675 | 5.9266 | 4 | 3982.0602 | 5569.7637 | 81.1797 | 113.5472 | 223.6962 | 0 | 99.9453 | 8117908.8691 | 718645.8307 | 8261094.1258 | 4407643.4723 | 0 | 527281.5263 | 0 | 8592703.7915 | 22356452.6596 | 15258738.3193 | 68240468.5947 | 961560.8286 | 25198831.6101 | 25198831.6101 | 1478867.319 | 10961253.7139 | 0 | 94400861.0335 | 132039813.6765 | 10000 | 23.7065 | 3982.0602 | 5569.7637 | 81.1797 | 113.5472
1 | 6300 | 707 | 0.035 | 15 | 15 | 7 | 1.3335e-11 | 5spot_SharedNeighbor | Water | Porous | Wet | R600a | MinimizeLCOE_Brownfield | IgnoreSilica | 2019 | 88.5212 | 70.7498 | 7.5719 | 4 | 3607.1391 | 4849.8509 | 73.5364 | 98.8708 | 223.4574 | 0 | 114.5952 | 9667411.5428 | 853186.5964 | 10051102.466 | 5634032.3046 | 0 | 621829.2596 | 0 | 10462749.2461 | 27221927.3333 | 18579524.7597 | 83091763.5085 | 961560.8286 | 25198831.6101 | 25198831.6101 | 1478867.319 | 10961253.7139 | 0 | 109252155.9472 | 146891108.5902 | 13335.2143 | 30.2878 | 3607.1391 | 4849.8509 | 73.5364 | 98.8708
1 | 6300 | 707 | 0.035 | 15 | 15 | 7 | 1.7783e-11 | 5spot_SharedNeighbor | Water | Porous | Wet | R600a | MinimizeLCOE_Brownfield | IgnoreSilica | 2019 | 111.0615 | 88.0293 | 9.4103 | 4 | 3331.7511 | 4331.689 | 67.9223 | 88.3073 | 222.4209 | 0 | 157.7768 | 11297992.9823 | 994204.5149 | 11971143.8988 | 7050728.9757 | 0 | 730774.8987 | 0 | 12497489.6554 | 32515904.4958 | 22192772.9534 | 99251012.3749 | 961560.8286 | 25198831.6101 | 25198831.6101 | 1478867.319 | 10961253.7139 | 0 | 125411404.8136 | 163050357.4566 | 17782.7941 | 37.6413 | 3331.7511 | 4331.689 | 67.9223 | 88.3073
1 | 6300 | 707 | 0.035 | 15 | 15 | 7 | 2.3714e-11 | 5spot_SharedNeighbor | Water | Porous | Wet | R600a | MinimizeLCOE_Brownfield | IgnoreSilica | 2019 | 135.6831 | 105.9193 | 11.2971 | 4 | 3138.2492 | 3971.1797 | 63.9775 | 80.9579 | 220.5363 | 0 | 156.5647 | 12893178.8395 | 1131667.8927 | 13880773.4648 | 8582757.0994 | 0 | 852016.7499 | 0 | 14562753.6781 | 37889297.8388 | 25860224.3222 | 115652669.8853 | 961560.8286 | 25198831.6101 | 25198831.6101 | 1478867.319 | 10961253.7139 | 0 | 141813062.3241 | 179452014.9671 | 23713.7371 | 45.1886 | 3138.2492 | 3971.1797 | 63.9775 | 80.9579
1 | 6300 | 707 | 0.035 | 15 | 15 | 7 | 3.1623e-11 | 5spot_SharedNeighbor | Water | Porous | Wet | R600a | MinimizeLCOE_Brownfield | IgnoreSilica | 2019 | 160.8595 | 123.3113 | 13.1167 | 4 | 3002.6955 | 3720.0828 | 61.214 | 75.8389 | 218.3105 | 0 | 147.3662 | 14372409.4468 | 1258747.3115 | 15676027.7145 | 10135348.5254 | 0 | 976064.8761 | 0 | 16543253.171 | 43042151.2631 | 29377152.6648 | 131381154.9734 | 961560.8286 | 25198831.6101 | 25198831.6101 | 1478867.319 | 10961253.7139 | 0 | 157541547.4121 | 195180500.0551 | 31622.7766 | 52.4667 | 3002.6955 | 3720.0828 | 61.214 | 75.8389
1 | 6300 | 707 | 0.035 | 15 | 15 | 7 | 4.217e-11 | 5spot_SharedNeighbor | Water | Porous | Wet | R600a | MinimizeLCOE_Brownfield | IgnoreSilica | 2019 | 184.689 | 138.788 | 14.7211 | 4 | 2912.2499 | 3551.4491 | 59.3702 | 72.4011 | 215.904 | 0 | 164.6305 | 15639876.6583 | 1367360.0565 | 17231189.5738 | 11589259.0343 | 0 | 1093267.9656 | 0 | 18299171.7826 | 47610691.302 | 32495275.1155 | 145326091.4886 | 961560.8286 | 25198831.6101 | 25198831.6101 | 1478867.319 | 10961253.7139 | 0 | 171486483.9274 | 209125436.5704 | 42169.6503 | 58.8845 | 2912.2499 | 3551.4491 | 59.3702 | 72.4011
1 | 6300 | 707 | 0.035 | 15 | 15 | 7 | 5.6234e-11 | 5spot_SharedNeighbor | Water | Porous | Wet | R600a | MinimizeLCOE_Brownfield | IgnoreSilica | 2019 | 192.7345 | 143.7554 | 15.4025 | 4 | 2848.9293 | 3459.8534 | 58.0793 | 70.5338 | 215.0083 | 0 | 172.999 | 16038109.8005 | 1401436.5226 | 17722828.0173 | 12076330.2975 | 0 | 985236.4785 | 0 | 18807337.0354 | 48932833.0508 | 33397664.0263 | 149361775.2289 | 961560.8286 | 25198831.6101 | 25198831.6101 | 1478867.319 | 10961253.7139 | 0 | 175522167.6676 | 213161120.3107 | 56234.1325 | 61.6099 | 2848.9293 | 3459.8534 | 58.0793 | 70.5338
1 | 6300 | 707 | 0.035 | 15 | 15 | 7 | 7.4989e-11 | 5spot_SharedNeighbor | Water | Porous | Wet | R600a | MinimizeLCOE_Brownfield | IgnoreSilica | 2019 | 199.1406 | 147.616 | 15.9447 | 4 | 2800.5545 | 3390.7029 | 57.0931 | 69.1241 | 214.2708 | 0 | 210.82 | 16344947.0558 | 1427676.8273 | 18102578.0166 | 12462143.7839 | 0 | 885488.1309 | 0 | 19196905.1877 | 49946409.4718 | 34089450.7606 | 152455599.2347 | 961560.8286 | 25198831.6101 | 25198831.6101 | 1478867.319 | 10961253.7139 | 0 | 178615991.6735 | 216254944.3165 | 74989.4209 | 63.7788 | 2800.5545 | 3390.7029 | 57.0931 | 69.1241
1 | 6300 | 707 | 0.035 | 15 | 15 | 7 | 1e-10 | 5spot_SharedNeighbor | Water | Porous | Wet | R600a | MinimizeLCOE_Brownfield | IgnoreSilica | 2019 | 204.0735 | 150.5316 | 16.3653 | 4 | 2763.6874 | 3338.6691 | 56.3415 | 68.0633 | 213.6882 | 0 | 195.3211 | 16575182.4468 | 1447357.5315 | 18388053.5179 | 12758520.8459 | 0 | 795701.5813 | 0 | 19486278.2101 | 50699298.7174 | 34603313.1411 | 154753705.9919 | 961560.8286 | 25198831.6101 | 25198831.6101 | 1478867.319 | 10961253.7139 | 0 | 180914098.4307 | 218553051.0737 | 100000 | 65.4611 | 2763.6874 | 3338.6691 | 56.3415 | 68.0633
1 | 6300 | 707 | 0.035 | 15 | 15 | 7 | 1.3335e-10 | 5spot_SharedNeighbor | Water | Porous | Wet | R600a | MinimizeLCOE_Brownfield | IgnoreSilica | 2019 | 207.8239 | 152.7143 | 16.6876 | 4 | 2735.6445 | 3299.5205 | 55.7698 | 67.2652 | 213.2367 | 0 | 274.2952 | 16746731.0549 | 1462016.8444 | 18601053.0597 | 12983454.5201 | 0 | 717619.5153 | 0 | 19699241.2478 | 51253384.8568 | 34981488.3165 | 156444989.4154 | 961560.8286 | 25198831.6101 | 25198831.6101 | 1478867.319 | 10961253.7139 | 0 | 182605381.8542 | 220244334.4972 | 133352.1432 | 66.7504 | 2735.6445 | 3299.5205 | 55.7698 | 67.2652
1 | 6300 | 707 | 0.035 | 15 | 15 | 7 | 1.7783e-10 | 5spot_SharedNeighbor | Water | Porous | Wet | R600a | MinimizeLCOE_Brownfield | IgnoreSilica | 2019 | 210.6808 | 154.357 | 16.934 | 4 | 2714.3476 | 3270.0174 | 55.3356 | 66.6637 | 212.8878 | 0 | 317.4798 | 16875376.5857 | 1473007.3037 | 18760944.6336 | 13154501.3362 | 0 | 651972.9451 | 0 | 19857163.0937 | 51664265.1055 | 35261922.529 | 157699153.5323 | 961560.8286 | 25198831.6101 | 25198831.6101 | 1478867.319 | 10961253.7139 | 0 | 183859545.9711 | 221498498.6141 | 177827.941 | 67.7362 | 2714.3476 | 3270.0174 | 55.3356 | 66.6637
1 | 6300 | 707 | 0.035 | 15 | 15 | 7 | 2.3714e-10 | 5spot_SharedNeighbor | Water | Porous | Wet | R600a | MinimizeLCOE_Brownfield | IgnoreSilica | 2019 | 212.7567 | 155.5388 | 17.1168 | 4 | 2698.1962 | 3247.9325 | 55.0064 | 66.2135 | 212.6314 | 0 | 325.748 | 16967694.6675 | 1480892.834 | 18875770.1582 | 13278500.8366 | 0 | 596622.2935 | 0 | 19967797.508 | 51952113.1574 | 35458384.7391 | 158577776.1944 | 961560.8286 | 25198831.6101 | 25198831.6101 | 1478867.319 | 10961253.7139 | 0 | 184738168.6331 | 222377121.2762 | 237137.3706 | 68.4673 | 2698.1962 | 3247.9325 | 55.0064 | 66.2135
1 | 6300 | 707 | 0.035 | 15 | 15 | 7 | 3.1623e-10 | 5spot_SharedNeighbor | Water | Porous | Wet | R600a | MinimizeLCOE_Brownfield | IgnoreSilica | 2019 | 214.2862 | 156.4035 | 17.2533 | 4 | 2685.9665 | 3231.3541 | 54.7571 | 65.8755 | 212.441 | 0 | 357.4367 | 17035112.1406 | 1486650.6954 | 18959668.7477 | 13369803.08 | 0 | 551332.5056 | 0 | 20047001.196 | 52158184.9067 | 35599032.9424 | 159206786.2145 | 961560.8286 | 25198831.6101 | 25198831.6101 | 1478867.319 | 10961253.7139 | 0 | 185367178.6532 | 223006131.2963 | 316227.766 | 69.0132 | 2685.9665 | 3231.3541 | 54.7571 | 65.8755
1 | 6300 | 707 | 0.035 | 15 | 15 | 7 | 4.217e-10 | 5spot_SharedNeighbor | Water | Porous | Wet | R600a | MinimizeLCOE_Brownfield | IgnoreSilica | 2019 | 215.3897 | 157.024 | 17.3539 | 4 | 2676.7182 | 3218.9447 | 54.5685 | 65.6225 | 212.3026 | 0 | 380.9578 | 17083430.58 | 1490777.0031 | 19019822.3161 | 13435649.1049 | 0 | 514535.7987 | 0 | 20102243.7731 | 52301914.7605 | 35697131.5209 | 159645504.8573 | 961560.8286 | 25198831.6101 | 25198831.6101 | 1478867.319 | 10961253.7139 | 0 | 185805897.2961 | 223444849.9391 | 421696.5034 | 69.4156 | 2676.7182 | 3218.9447 | 54.5685 | 65.6225
1 | 6300 | 707 | 0.035 | 15 | 15 | 7 | 5.6234e-10 | 5spot_SharedNeighbor | Water | Porous | Wet | R600a | MinimizeLCOE_Brownfield | IgnoreSilica | 2019 | 216.1667 | 157.459 | 17.427 | 4 | 2669.7335 | 3209.6858 | 54.4261 | 65.4338 | 212.2046 | 0 | 369.1557 | 17117275.4193 | 1493667.1029 | 19061968.5389 | 13481994.71 | 0 | 484784.9958 | 0 | 20139479.3991 | 52398794.2211 | 35763253.7434 | 159941218.1304 | 961560.8286 | 25198831.6101 | 25198831.6101 | 1478867.319 | 10961253.7139 | 0 | 186101610.5692 | 223740563.2122 | 562341.3252 | 69.7079 | 2669.7335 | 3209.6858 | 54.4261 | 65.4338
1 | 6300 | 707 | 0.035 | 15 | 15 | 7 | 7.4989e-10 | 5spot_SharedNeighbor | Water | Porous | Wet | R600a | MinimizeLCOE_Brownfield | IgnoreSilica | 2019 | 216.7392 | 157.7787 | 17.4814 | 4 | 2664.4644 | 3202.7353 | 54.3187 | 65.2921 | 212.1322 | 0 | 377.2525 | 17142125.6113 | 1495789.0274 | 19092919.907 | 13516135.0166 | 0 | 461436.5215 | 0 | 20166278.3727 | 52468519.6532 | 35810842.7836 | 160154046.8932 | 961560.8286 | 25198831.6101 | 25198831.6101 | 1478867.319 | 10961253.7139 | 0 | 186314439.3319 | 223953391.975 | 749894.2093 | 69.9257 | 2664.4644 | 3202.7353 | 54.3187 | 65.2921
1 | 6300 | 707 | 0.035 | 15 | 15 | 7 | 1e-09 | 5spot_SharedNeighbor | Water | Porous | Wet | R600a | MinimizeLCOE_Brownfield | IgnoreSilica | 2019 | 217.1413 | 158.0026 | 17.5209 | 4 | 2660.4935 | 3197.5511 | 54.2378 | 65.1864 | 212.0811 | 0 | 372.9537 | 17159524.9688 | 1497274.6854 | 19114594.1337 | 13540107.7468 | 0 | 442966.0572 | 0 | 20184242.3608 | 52515258.2655 | 35842742.8469 | 160296711.0651 | 961560.8286 | 25198831.6101 | 25198831.6101 | 1478867.319 | 10961253.7139 | 0 | 186457103.5038 | 224096056.1469 | 1000000 | 70.0837 | 2660.4935 | 3197.5511 | 54.2378 | 65.1864
1 | 6300 | 707 | 0.035 | 15 | 15 | 7 | 1.3335e-09 | 5spot_SharedNeighbor | Water | Porous | Wet | R600a | MinimizeLCOE_Brownfield | IgnoreSilica | 2019 | 217.436 | 158.1664 | 17.5502 | 4 | 2657.5038 | 3193.6645 | 54.1768 | 65.1072 | 212.0435 | 0 | 393.3815 | 17172250.4199 | 1498361.2323 | 19130447.6839 | 13557673.3341 | 0 | 428674.0345 | 0 | 20197088.6148 | 52548681.5832 | 35865554.948 | 160398731.8506 | 961560.8286 | 25198831.6101 | 25198831.6101 | 1478867.319 | 10961253.7139 | 0 | 186559124.2893 | 224198076.9324 | 1333521.4322 | 70.2009 | 2657.5038 | 3193.6645 | 54.1768 | 65.1072
1 | 6300 | 707 | 0.035 | 15 | 15 | 7 | 1.7783e-09 | 5spot_SharedNeighbor | Water | Porous | Wet | R600a | MinimizeLCOE_Brownfield | IgnoreSilica | 2019 | 217.6601 | 158.2909 | 17.5724 | 4 | 2655.2547 | 3190.7391 | 54.131 | 65.0475 | 212.015 | 0 | 395.8719 | 17181917.8169 | 1499186.6565 | 19142492.3509 | 13571032.1282 | 0 | 417802.8825 | 0 | 20206848.4156 | 52574074.5829 | 35882886.192 | 160476241.0255 | 961560.8286 | 25198831.6101 | 25198831.6101 | 1478867.319 | 10961253.7139 | 0 | 186636633.4642 | 224275586.1073 | 1778279.41 | 70.2895 | 2655.2547 | 3190.7391 | 54.131 | 65.0475
1 | 6300 | 707 | 0.035 | 15 | 15 | 7 | 2.3714e-09 | 5spot_SharedNeighbor | Water | Porous | Wet | R600a | MinimizeLCOE_Brownfield | IgnoreSilica | 2019 | 216.769 | 157.7892 | 17.5352 | 4 | 2653.375 | 3189.9951 | 54.0926 | 65.0324 | 212.1238 | 0 | 507.6292 | 17142938.5788 | 1495858.4442 | 19093932.5583 | 13517817.585 | 0 | 391793.339 | 0 | 20140512.7971 | 52401482.9107 | 35765088.8294 | 159949425.0424 | 961560.8286 | 25198831.6101 | 25198831.6101 | 1478867.319 | 10961253.7139 | 0 | 186109817.4812 | 223748770.1242 | 2371373.7057 | 70.1408 | 2653.375 | 3189.9951 | 54.0926 | 65.0324
1 | 6300 | 707 | 0.035 | 15 | 15 | 7 | 3.1623e-09 | 5spot_SharedNeighbor | Water | Porous | Wet | R600a | MinimizeLCOE_Brownfield | IgnoreSilica | 2019 | 218.2131 | 158.5997 | 17.6159 | 4 | 2652.0837 | 3186.2463 | 54.0663 | 64.9559 | 211.9459 | 0 | 387.8731 | 17205885.6544 | 1501233.03 | 19172357.3126 | 13603983.5125 | 0 | 405946.6331 | 0 | 20236868.3956 | 52652180.4129 | 35936195.0259 | 160714649.977 | 961560.8286 | 25198831.6101 | 25198831.6101 | 1478867.319 | 10961253.7139 | 0 | 186875042.4157 | 224513995.0588 | 3162277.6602 | 70.4635 | 2652.0837 | 3186.2463 | 54.0663 | 64.9559
1 | 6300 | 707 | 0.035 | 15 | 15 | 7 | 4.217e-09 | 5spot_SharedNeighbor | Water | Porous | Wet | R600a | MinimizeLCOE_Brownfield | IgnoreSilica | 2019 | 218.6151 | 158.824 | 17.641 | 4 | 2651.1507 | 3184.5537 | 54.0473 | 64.9214 | 211.8959 | 0 | 365.3231 | 17223290.1601 | 1502718.9779 | 19194047.0164 | 13627924.1001 | 0 | 406090.0235 | 0 | 20262087.4084 | 52717795.1111 | 35980978.4057 | 160914931.2033 | 961560.8286 | 25198831.6101 | 25198831.6101 | 1478867.319 | 10961253.7139 | 0 | 187075323.642 | 224714276.2851 | 4216965.0343 | 70.5638 | 2651.1507 | 3184.5537 | 54.0473 | 64.9214
1 | 6300 | 707 | 0.035 | 15 | 15 | 7 | 5.6234e-09 | 5spot_SharedNeighbor | Water | Porous | Wet | R600a | MinimizeLCOE_Brownfield | IgnoreSilica | 2019 | 218.6734 | 158.8561 | 17.6473 | 4 | 2650.4518 | 3183.6645 | 54.033 | 64.9033 | 211.8884 | 0 | 375.7544 | 17225782.3607 | 1502931.7517 | 19197153.0288 | 13631392.6831 | 0 | 402439.9474 | 0 | 20264282.911 | 52723507.3584 | 35984877.1319 | 160932367.173 | 961560.8286 | 25198831.6101 | 25198831.6101 | 1478867.319 | 10961253.7139 | 0 | 187092759.6117 | 224731712.2548 | 5623413.2519 | 70.589 | 2650.4518 | 3183.6645 | 54.033 | 64.9033
1 | 6300 | 707 | 0.035 | 15 | 15 | 7 | 7.4989e-09 | 5spot_SharedNeighbor | Water | Porous | Wet | R600a | MinimizeLCOE_Brownfield | IgnoreSilica | 2019 | 218.7271 | 158.8858 | 17.6525 | 4 | 2649.9274 | 3182.9819 | 54.0224 | 64.8894 | 211.8815 | 0 | 363.9027 | 17228082.7782 | 1503128.151 | 19200020.0682 | 13634587.2813 | 0 | 399844.0056 | 0 | 20266608.2909 | 52729557.5199 | 35989006.4914 | 160950834.5864 | 961560.8286 | 25198831.6101 | 25198831.6101 | 1478867.319 | 10961253.7139 | 0 | 187111227.0251 | 224750179.6682 | 7498942.0933 | 70.6099 | 2649.9274 | 3182.9819 | 54.0224 | 64.8894
1 | 6300 | 707 | 0.035 | 15 | 15 | 7 | 1e-08 | 5spot_SharedNeighbor | Water | Porous | Wet | R600a | MinimizeLCOE_Brownfield | IgnoreSilica | 2019 | 218.764 | 158.9061 | 17.6562 | 4 | 2649.5338 | 3182.4751 | 54.0143 | 64.8791 | 211.8767 | 0 | 374.4308 | 17229659.4942 | 1503262.7636 | 19201985.1741 | 13636779.5507 | 0 | 397837.6081 | 0 | 20268114.5904 | 52733476.6022 | 35991681.3456 | 160962797.1289 | 961560.8286 | 25198831.6101 | 25198831.6101 | 1478867.319 | 10961253.7139 | 0 | 187123189.5676 | 224762142.2107 | 10000000 | 70.6249 | 2649.5338 | 3182.4751 | 54.0143 | 64.8791
1 | 6400 | 707 | 0.035 | 15 | 15 | 7 | 1e-13 | 5spot_SharedNeighbor | Water | Porous | Wet | R600a | MinimizeLCOE_Brownfield | IgnoreSilica | 2019 | 1.0887 | 0.32075 | 0.022614 | 4 | 312274.6541 | 737275.3974 | 6366.1412 | 15030.3562 | 138.591 | 0 | 55.2736 | 200004.485 | 15751.002 | 135695.0677 | 73851.1001 | 0 | 62806.6866 | 0 | 190362.2532 | 495283.5341 | 338041.1891 | 1511795.3178 | 961560.8286 | 25774141.8447 | 25774141.8447 | 1478867.319 | 11191377.8078 | 0 | 28247497.9912 | 66691884.9627 | 100 | 0.090457 | 312274.6541 | 737275.3974 | 6366.1412 | 15030.3562
1 | 6400 | 707 | 0.035 | 15 | 15 | 7 | 1.3335e-13 | 5spot_SharedNeighbor | Water | Porous | Wet | R600a | MinimizeLCOE_Brownfield | IgnoreSilica | 2019 | 1.4176 | 0.51155 | 0.046244 | 4 | 156070.7483 | 363904.2067 | 3181.7133 | 7418.6795 | 154.1979 | 0 | 57.1433 | 298790.8129 | 26795.6122 | 194880.8362 | 98682.2493 | 0 | 69776.6767 | 0 | 268681.213 | 699053.4022 | 477118.3111 | 2133779.1137 | 961560.8286 | 25774141.8447 | 25774141.8447 | 1478867.319 | 11191377.8078 | 0 | 28869481.787 | 67313868.7586 | 133.3521 | 0.18498 | 156070.7483 | 363904.2067 | 3181.7133 | 7418.6795
1 | 6400 | 707 | 0.035 | 15 | 15 | 7 | 1.7783e-13 | 5spot_SharedNeighbor | Water | Porous | Wet | R600a | MinimizeLCOE_Brownfield | IgnoreSilica | 2019 | 1.8264 | 0.82409 | 0.079489 | 4 | 93298.6235 | 214210.0611 | 1902.0186 | 4366.9618 | 167.5822 | 0 | 280.8588 | 417921.7904 | 37793.4885 | 285240.6158 | 127616.4054 | 0 | 77121.6882 | 0 | 368820.6554 | 959595.6899 | 654943.7761 | 2929054.1098 | 961560.8286 | 25774141.8447 | 25774141.8447 | 1478867.319 | 11191377.8078 | 0 | 29664756.7831 | 68109143.7547 | 177.8279 | 0.31795 | 93298.6235 | 214210.0611 | 1902.0186 | 4366.9618
1 | 6400 | 707 | 0.035 | 15 | 15 | 7 | 2.3714e-13 | 5spot_SharedNeighbor | Water | Porous | Wet | R600a | MinimizeLCOE_Brownfield | IgnoreSilica | 2019 | 2.371 | 1.2503 | 0.12429 | 4 | 61614.3147 | 138942.8407 | 1256.0911 | 2832.5377 | 179.5027 | 0 | 359.266 | 559125.1427 | 50599.7268 | 398150.2682 | 163228.5188 | 0 | 86869.049 | 0 | 490609.3551 | 1276464.9043 | 871213.5259 | 3896260.4908 | 961560.8286 | 25774141.8447 | 25774141.8447 | 1478867.319 | 11191377.8078 | 0 | 30631963.1642 | 69076350.1357 | 237.1374 | 0.49716 | 61614.3147 | 138942.8407 | 1256.0911 | 2832.5377
1 | 6400 | 707 | 0.035 | 15 | 15 | 7 | 3.1623e-13 | 5spot_SharedNeighbor | Water | Porous | Wet | R600a | MinimizeLCOE_Brownfield | IgnoreSilica | 2019 | 3.0322 | 1.7771 | 0.18035 | 4 | 43968.6673 | 97259.3915 | 896.3608 | 1982.7642 | 188.9969 | 0 | 466.451 | 715084.0607 | 64720.5771 | 527487.0749 | 205671.4695 | 0 | 96098.5582 | 0 | 627534.0787 | 1632714.9479 | 1114361.5009 | 4983672.2679 | 961560.8286 | 25774141.8447 | 25774141.8447 | 1478867.319 | 11191377.8078 | 0 | 31719374.9413 | 70163761.9128 | 316.2278 | 0.72141 | 43968.6673 | 97259.3915 | 896.3608 | 1982.7642
1 | 6400 | 707 | 0.035 | 15 | 15 | 7 | 4.217e-13 | 5spot_SharedNeighbor | Water | Porous | Wet | R600a | MinimizeLCOE_Brownfield | IgnoreSilica | 2019 | 3.8802 | 2.4621 | 0.25356 | 4 | 32562.8966 | 70468.2661 | 663.8387 | 1436.5909 | 196.9228 | 0 | 72.6463 | 898675.5028 | 81311.5783 | 684668.5916 | 259732.5704 | 0 | 106521.0277 | 0 | 792054.6156 | 2060763.6371 | 1406513.5268 | 6290241.0502 | 961560.8286 | 25774141.8447 | 25774141.8447 | 1478867.319 | 11191377.8078 | 0 | 33025943.7236 | 71470330.6951 | 421.6965 | 1.0142 | 32562.8966 | 70468.2661 | 663.8387 | 1436.5909
1 | 6400 | 707 | 0.035 | 15 | 15 | 7 | 5.6234e-13 | 5spot_SharedNeighbor | Water | Porous | Wet | R600a | MinimizeLCOE_Brownfield | IgnoreSilica | 2019 | 4.9669 | 3.349 | 0.34873 | 4 | 24803.9804 | 52364.0992 | 505.6627 | 1067.513 | 203.4302 | 0 | 83.3653 | 1115359.1518 | 100851.078 | 875728.985 | 328907.3798 | 0 | 118199.2734 | 0 | 990227.8885 | 2576369.8422 | 1758425.3564 | 7864068.955 | 961560.8286 | 25774141.8447 | 25774141.8447 | 1478867.319 | 11191377.8078 | 0 | 34599771.6284 | 73044158.5999 | 562.3413 | 1.3949 | 24803.9804 | 52364.0992 | 505.6627 | 1067.513
1 | 6400 | 707 | 0.035 | 15 | 15 | 7 | 7.4989e-13 | 5spot_SharedNeighbor | Water | Porous | Wet | R600a | MinimizeLCOE_Brownfield | IgnoreSilica | 2019 | 6.4166 | 4.5404 | 0.47638 | 4 | 19196.9621 | 39372.4228 | 391.356 | 802.6601 | 208.8405 | 0 | 76.1332 | 1381539.1936 | 124796.3118 | 1117141.6531 | 421456.2266 | 0 | 133415.6734 | 0 | 1239556.1328 | 3225070.7897 | 2201177.0825 | 9844153.0636 | 961560.8286 | 25774141.8447 | 25774141.8447 | 1478867.319 | 11191377.8078 | 0 | 36579855.7369 | 75024242.7085 | 749.8942 | 1.9055 | 19196.9621 | 39372.4228 | 391.356 | 802.6601
1 | 6400 | 707 | 0.035 | 15 | 15 | 7 | 1e-12 | 5spot_SharedNeighbor | Water | Porous | Wet | R600a | MinimizeLCOE_Brownfield | IgnoreSilica | 2019 | 8.2849 | 6.0701 | 0.64059 | 4 | 15206.939 | 30210.5278 | 310.014 | 615.8825 | 212.8903 | 0 | 73.6092 | 1695026.8048 | 152923.1778 | 1409256.4528 | 540422.7642 | 0 | 150945.6519 | 0 | 1539944.1921 | 4006618.9019 | 2734599.7283 | 12229737.6738 | 961560.8286 | 25774141.8447 | 25774141.8447 | 1478867.319 | 11191377.8078 | 0 | 38965440.3472 | 77409827.3187 | 1000 | 2.5623 | 15206.939 | 30210.5278 | 310.014 | 615.8825
1 | 6400 | 707 | 0.035 | 15 | 15 | 7 | 1.3335e-12 | 5spot_SharedNeighbor | Water | Porous | Wet | R600a | MinimizeLCOE_Brownfield | IgnoreSilica | 2019 | 10.7669 | 8.1484 | 0.8645 | 4 | 12145.8489 | 23263.4012 | 247.6096 | 474.2559 | 216.7556 | 0 | 94.4137 | 2086272.154 | 187925.7737 | 1783571.9803 | 699188.623 | 0 | 171447.6846 | 0 | 1922078.4241 | 5000853.7869 | 3413185.4668 | 15264523.8934 | 961560.8286 | 25774141.8447 | 25774141.8447 | 1478867.319 | 11191377.8078 | 0 | 42000226.5668 | 80444613.5383 | 1333.5214 | 3.458 | 12145.8489 | 23263.4012 | 247.6096 | 474.2559
1 | 6400 | 707 | 0.035 | 15 | 15 | 7 | 1.7783e-12 | 5spot_SharedNeighbor | Water | Porous | Wet | R600a | MinimizeLCOE_Brownfield | IgnoreSilica | 2019 | 14.0311 | 10.8646 | 1.1569 | 4 | 9883.8126 | 18191.1159 | 201.4949 | 370.8505 | 219.5379 | 0 | 94.5009 | 2556360.2184 | 229850.3621 | 2245140.9277 | 907741.4683 | 0 | 196802.8608 | 0 | 2392999.3766 | 6226093.5061 | 4249436.7514 | 19004425.4713 | 961560.8286 | 25774141.8447 | 25774141.8447 | 1478867.319 | 11191377.8078 | 0 | 45740128.1447 | 84184515.1162 | 1778.2794 | 4.6278 | 9883.8126 | 18191.1159 | 201.4949 | 370.8505
1 | 6400 | 707 | 0.035 | 15 | 15 | 7 | 2.3714e-12 | 5spot_SharedNeighbor | Water | Porous | Wet | R600a | MinimizeLCOE_Brownfield | IgnoreSilica | 2019 | 18.358 | 14.4702 | 1.5452 | 4 | 8157.8816 | 14377.8301 | 166.3095 | 293.1115 | 221.731 | 0 | 71.6964 | 3130817.7397 | 280911.2884 | 2823669.6897 | 1184273.3811 | 0 | 227974.7732 | 0 | 2982582.2801 | 7760067.2811 | 5296405.3728 | 23686701.8061 | 961560.8286 | 25774141.8447 | 25774141.8447 | 1478867.319 | 11191377.8078 | 0 | 50422404.4795 | 88866791.451 | 2371.3737 | 6.1808 | 8157.8816 | 14377.8301 | 166.3095 | 293.1115
1 | 6400 | 707 | 0.035 | 15 | 15 | 7 | 3.1623e-12 | 5spot_SharedNeighbor | Water | Porous | Wet | R600a | MinimizeLCOE_Brownfield | IgnoreSilica | 2019 | 24.0849 | 19.247 | 2.0596 | 4 | 6831.3392 | 11497.7672 | 139.2661 | 234.3975 | 223.4408 | 0 | 88.5438 | 3831837.0602 | 342997.7583 | 3547519.9954 | 1550393.3976 | 0 | 266126.6025 | 0 | 3720161.1775 | 9679096.2738 | 6606182.0924 | 29544314.3577 | 961560.8286 | 25774141.8447 | 25774141.8447 | 1478867.319 | 11191377.8078 | 0 | 56280017.0311 | 94724404.0026 | 3162.2777 | 8.2385 | 6831.3392 | 11497.7672 | 139.2661 | 234.3975
1 | 6400 | 707 | 0.035 | 15 | 15 | 7 | 4.217e-12 | 5spot_SharedNeighbor | Water | Porous | Wet | R600a | MinimizeLCOE_Brownfield | IgnoreSilica | 2019 | 31.6124 | 25.5295 | 2.7365 | 4 | 5807.0752 | 9319.2848 | 118.3851 | 189.9862 | 224.7575 | 0 | 77.4687 | 4681822.6423 | 417990.3804 | 4447005.9986 | 2031700.7785 | 0 | 312051.0345 | 0 | 4637322.6254 | 12065362.2255 | 8234857.6373 | 36828113.3225 | 961560.8286 | 25774141.8447 | 25774141.8447 | 1478867.319 | 11191377.8078 | 0 | 63563815.9959 | 102008202.9674 | 4216.965 | 10.9459 | 5807.0752 | 9319.2848 | 118.3851 | 189.9862
1 | 6400 | 707 | 0.035 | 15 | 15 | 7 | 5.6234e-12 | 5spot_SharedNeighbor | Water | Porous | Wet | R600a | MinimizeLCOE_Brownfield | IgnoreSilica | 2019 | 41.4442 | 33.7371 | 3.621 | 4 | 5010.6927 | 7664.9225 | 102.1497 | 156.2598 | 225.7603 | 0 | 118.8839 | 5706763.1532 | 508056.4622 | 5558017.828 | 2660388.9914 | 0 | 367033.7436 | 0 | 5772101.4696 | 15017824.003 | 10249973.4675 | 45840159.1185 | 961560.8286 | 25774141.8447 | 25774141.8447 | 1478867.319 | 11191377.8078 | 0 | 72575861.7919 | 111020248.7634 | 5623.4133 | 14.4842 | 5010.6927 | 7664.9225 | 102.1497 | 156.2598
1 | 6400 | 707 | 0.035 | 15 | 15 | 7 | 7.4989e-12 | 5spot_SharedNeighbor | Water | Porous | Wet | R600a | MinimizeLCOE_Brownfield | IgnoreSilica | 2019 | 54.158 | 44.3369 | 4.7633 | 4 | 4388.9412 | 6406.6686 | 89.4745 | 130.6086 | 226.4761 | 0 | 93.4797 | 6930427.9169 | 615137.1962 | 6915851.5121 | 3473100.7579 | 0 | 432773.7755 | 0 | 7163243.5518 | 18637290.3385 | 12720333.6141 | 56888158.663 | 961560.8286 | 25774141.8447 | 25774141.8447 | 1478867.319 | 11191377.8078 | 0 | 83623861.3363 | 122068248.3079 | 7498.9421 | 19.0533 | 4388.9412 | 6406.6686 | 89.4745 | 130.6086
1 | 6400 | 707 | 0.035 | 15 | 15 | 7 | 1e-11 | 5spot_SharedNeighbor | Water | Porous | Wet | R600a | MinimizeLCOE_Brownfield | IgnoreSilica | 2019 | 70.2332 | 57.6461 | 6.1963 | 4 | 3907.3098 | 5458.4077 | 79.6558 | 111.277 | 226.8044 | 0 | 120.4862 | 8354474.5612 | 739223.0774 | 8531977.3088 | 4499210.9758 | 0 | 510664.0504 | 0 | 8827864.4897 | 22968292.5583 | 15676331.6222 | 70108038.6439 | 961560.8286 | 25774141.8447 | 25774141.8447 | 1478867.319 | 11191377.8078 | 0 | 96843741.3173 | 135288128.2888 | 10000 | 24.7853 | 3907.3098 | 5458.4077 | 79.6558 | 111.277
1 | 6400 | 707 | 0.035 | 15 | 15 | 7 | 1.3335e-11 | 5spot_SharedNeighbor | Water | Porous | Wet | R600a | MinimizeLCOE_Brownfield | IgnoreSilica | 2019 | 89.8099 | 73.5485 | 7.9041 | 4 | 3542.4667 | 4758.4292 | 72.218 | 97.007 | 226.519 | 0 | 140.0173 | 9938556.8532 | 876674.1203 | 10367946.3907 | 5743966.6523 | 0 | 601902.2218 | 0 | 10736328.033 | 27933723.2181 | 19065340.077 | 85264437.5666 | 961560.8286 | 25774141.8447 | 25774141.8447 | 1478867.319 | 11191377.8078 | 0 | 112000140.2399 | 150444527.2115 | 13335.2143 | 31.6164 | 3542.4667 | 4758.4292 | 72.218 | 97.007
1 | 6400 | 707 | 0.035 | 15 | 15 | 7 | 1.7783e-11 | 5spot_SharedNeighbor | Water | Porous | Wet | R600a | MinimizeLCOE_Brownfield | IgnoreSilica | 2019 | 112.5185 | 91.3397 | 9.8041 | 4 | 3275.0088 | 4255.3197 | 66.7655 | 86.7504 | 225.4096 | 0 | 122.8861 | 11599596.483 | 1020230.5488 | 12329954.4215 | 7177398.55 | 0 | 707962.6489 | 0 | 12805705.6343 | 33317819.2491 | 22740096.2503 | 101698763.7859 | 961560.8286 | 25774141.8447 | 25774141.8447 | 1478867.319 | 11191377.8078 | 0 | 128434466.4593 | 166878853.4308 | 17782.7941 | 39.2165 | 3275.0088 | 4255.3197 | 66.7655 | 86.7504
1 | 6400 | 707 | 0.035 | 15 | 15 | 7 | 2.3714e-11 | 5spot_SharedNeighbor | Water | Porous | Wet | R600a | MinimizeLCOE_Brownfield | IgnoreSilica | 2019 | 137.1984 | 109.6386 | 11.7414 | 4 | 3087.7009 | 3906.2657 | 62.947 | 79.6345 | 223.4392 | 0 | 135.0752 | 13214928.9814 | 1159339.9382 | 14269353.541 | 8718650.3926 | 0 | 826404.676 | 0 | 14893584.2364 | 38750051.0888 | 26447706.1021 | 118280018.9564 | 961560.8286 | 25774141.8447 | 25774141.8447 | 1478867.319 | 11191377.8078 | 0 | 145015721.6298 | 183460108.6013 | 23713.7371 | 46.9656 | 3087.7009 | 3906.2657 | 62.947 | 79.6345
1 | 6400 | 707 | 0.035 | 15 | 15 | 7 | 3.1623e-11 | 5spot_SharedNeighbor | Water | Porous | Wet | R600a | MinimizeLCOE_Brownfield | IgnoreSilica | 2019 | 162.3721 | 127.3944 | 13.6062 | 4 | 2956.1287 | 3662.503 | 60.2647 | 74.6651 | 221.1581 | 0 | 151.5478 | 14710933.2118 | 1287780.2524 | 16089923.2067 | 10276435.5301 | 0 | 947969.0318 | 0 | 16892086.0808 | 43949742.9389 | 29996602.6327 | 134151472.8852 | 961560.8286 | 25774141.8447 | 25774141.8447 | 1478867.319 | 11191377.8078 | 0 | 160887175.5586 | 199331562.5302 | 31622.7766 | 54.425 | 2956.1287 | 3662.503 | 60.2647 | 74.6651
1 | 6400 | 707 | 0.035 | 15 | 15 | 7 | 4.217e-11 | 5spot_SharedNeighbor | Water | Porous | Wet | R600a | MinimizeLCOE_Brownfield | IgnoreSilica | 2019 | 186.2775 | 143.218 | 15.2504 | 4 | 2868.721 | 3498.9411 | 58.4828 | 71.3306 | 218.6701 | 0 | 134.7776 | 15995215.4812 | 1397767.191 | 17669805.883 | 11739646.538 | 0 | 1065983.5957 | 0 | 18668683.2887 | 48572084.4437 | 33151445.6894 | 148260632.1108 | 961560.8286 | 25774141.8447 | 25774141.8447 | 1478867.319 | 11191377.8078 | 0 | 174996334.7842 | 213440721.7557 | 42169.6503 | 61.0015 | 2868.721 | 3498.9411 | 58.4828 | 71.3306
1 | 6400 | 707 | 0.035 | 15 | 15 | 7 | 5.6234e-11 | 5spot_SharedNeighbor | Water | Porous | Wet | R600a | MinimizeLCOE_Brownfield | IgnoreSilica | 2019 | 195.6776 | 149.1183 | 16.0095 | 4 | 2808.8114 | 3409.1474 | 57.2614 | 69.5001 | 217.5929 | 0 | 166.7583 | 16463739.0931 | 1437832.1911 | 18249815.4054 | 12309934.7496 | 0 | 980955.8259 | 0 | 19282488.1334 | 50169078.7409 | 34241427.1122 | 153135271.2516 | 961560.8286 | 25774141.8447 | 25774141.8447 | 1478867.319 | 11191377.8078 | 0 | 179870973.925 | 218315360.8965 | 56234.1325 | 64.0381 | 2808.8114 | 3409.1474 | 57.2614 | 69.5001
1 | 6400 | 707 | 0.035 | 15 | 15 | 7 | 7.4989e-11 | 5spot_SharedNeighbor | Water | Porous | Wet | R600a | MinimizeLCOE_Brownfield | IgnoreSilica | 2019 | 202.0176 | 152.99 | 16.5523 | 4 | 2763.1226 | 3343.7726 | 56.33 | 68.1673 | 216.8367 | 0 | 190.6228 | 16768347.6882 | 1463863.7581 | 18627910.3928 | 12692760.4961 | 0 | 881649.6271 | 0 | 19669467.4653 | 51175919.5821 | 34928616.6748 | 156208535.6845 | 961560.8286 | 25774141.8447 | 25774141.8447 | 1478867.319 | 11191377.8078 | 0 | 182944238.3579 | 221388625.3294 | 74989.4209 | 66.2092 | 2763.1226 | 3343.7726 | 56.33 | 68.1673
1 | 6400 | 707 | 0.035 | 15 | 15 | 7 | 1e-10 | 5spot_SharedNeighbor | Water | Porous | Wet | R600a | MinimizeLCOE_Brownfield | IgnoreSilica | 2019 | 206.9085 | 155.9184 | 16.9732 | 4 | 2728.32 | 3294.5722 | 55.6205 | 67.1643 | 216.2385 | 0 | 247.1444 | 16997300.7619 | 1483421.4504 | 18912609.2466 | 12987345.589 | 0 | 792811.9543 | 0 | 19957660.7108 | 51925739.2904 | 35440384.033 | 158497273.0363 | 961560.8286 | 25774141.8447 | 25774141.8447 | 1478867.319 | 11191377.8078 | 0 | 185232975.7096 | 223677362.6812 | 100000 | 67.8927 | 2728.32 | 3294.5722 | 55.6205 | 67.1643
1 | 6400 | 707 | 0.035 | 15 | 15 | 7 | 1.3335e-10 | 5spot_SharedNeighbor | Water | Porous | Wet | R600a | MinimizeLCOE_Brownfield | IgnoreSilica | 2019 | 210.6427 | 158.1191 | 17.2961 | 4 | 2701.8543 | 3257.5334 | 55.081 | 66.4092 | 215.7732 | 0 | 261.3622 | 17168573.1381 | 1498047.2544 | 19125866.3374 | 13211754.4435 | 0 | 716022.7699 | 0 | 20170902.9379 | 52480551.8233 | 35819054.9869 | 160190773.6915 | 961560.8286 | 25774141.8447 | 25774141.8447 | 1478867.319 | 11191377.8078 | 0 | 186926476.3649 | 225370863.3364 | 133352.1432 | 69.1845 | 2701.8543 | 3257.5334 | 55.081 | 66.4092
1 | 6400 | 707 | 0.035 | 15 | 15 | 7 | 1.7783e-10 | 5spot_SharedNeighbor | Water | Porous | Wet | R600a | MinimizeLCOE_Brownfield | IgnoreSilica | 2019 | 213.4413 | 159.7479 | 17.5404 | 4 | 2681.7598 | 3229.699 | 54.6713 | 65.8418 | 215.4196 | 0 | 290.4859 | 17294902.3498 | 1508832.5969 | 19283316.9357 | 13379593.5887 | 0 | 650924.011 | 0 | 20325852.098 | 52883697.7535 | 36094210.3681 | 161421329.7017 | 961560.8286 | 25774141.8447 | 25774141.8447 | 1478867.319 | 11191377.8078 | 0 | 188157032.375 | 226601419.3466 | 177827.941 | 70.1618 | 2681.7598 | 3229.699 | 54.6713 | 65.8418
1 | 6400 | 707 | 0.035 | 15 | 15 | 7 | 2.3714e-10 | 5spot_SharedNeighbor | Water | Porous | Wet | R600a | MinimizeLCOE_Brownfield | IgnoreSilica | 2019 | 215.507 | 160.9389 | 17.7233 | 4 | 2666.5263 | 3208.8135 | 54.3607 | 65.416 | 215.1557 | 0 | 324.5768 | 17387052.0974 | 1516698.5198 | 19398249.6765 | 13503384.1446 | 0 | 596658.4155 | 0 | 20436796.7131 | 53172352.8839 | 36291223.4259 | 162302415.8769 | 961560.8286 | 25774141.8447 | 25774141.8447 | 1478867.319 | 11191377.8078 | 0 | 189038118.5502 | 227482505.5218 | 237137.3706 | 70.893 | 2666.5263 | 3208.8135 | 54.3607 | 65.416
1 | 6400 | 707 | 0.035 | 15 | 15 | 7 | 3.1623e-10 | 5spot_SharedNeighbor | Water | Porous | Wet | R600a | MinimizeLCOE_Brownfield | IgnoreSilica | 2019 | 217.105 | 161.8538 | 17.8636 | 4 | 2654.993 | 3193.0197 | 54.1256 | 65.094 | 214.9501 | 0 | 366.8929 | 17457701.2083 | 1522728.375 | 19486412.4584 | 13599009.576 | 0 | 553440.9009 | 0 | 20521524.0823 | 53392796.1187 | 36441680.4632 | 162975293.1829 | 961560.8286 | 25774141.8447 | 25774141.8447 | 1478867.319 | 11191377.8078 | 0 | 189710995.8562 | 228155382.8278 | 316227.766 | 71.4544 | 2654.993 | 3193.0197 | 54.1256 | 65.094
1 | 6400 | 707 | 0.035 | 15 | 15 | 7 | 4.217e-10 | 5spot_SharedNeighbor | Water | Porous | Wet | R600a | MinimizeLCOE_Brownfield | IgnoreSilica | 2019 | 218.2083 | 162.481 | 17.9643 | 4 | 2646.2705 | 3181.2822 | 53.9478 | 64.8547 | 214.8071 | 0 | 365.3479 | 17506079.0806 | 1526857.0112 | 19546806.2155 | 13664817.5196 | 0 | 517534.1447 | 0 | 20577216.6489 | 53537696.753 | 36540578.1236 | 163417585.4972 | 961560.8286 | 25774141.8447 | 25774141.8447 | 1478867.319 | 11191377.8078 | 0 | 190153288.1706 | 228597675.1421 | 421696.5034 | 71.8571 | 2646.2705 | 3181.2822 | 53.9478 | 64.8547
1 | 6400 | 707 | 0.035 | 15 | 15 | 7 | 5.6234e-10 | 5spot_SharedNeighbor | Water | Porous | Wet | R600a | MinimizeLCOE_Brownfield | IgnoreSilica | 2019 | 219.0024 | 162.9306 | 18.0383 | 4 | 2639.6841 | 3172.5014 | 53.8135 | 64.6757 | 214.7035 | 0 | 387.1521 | 17540715.6879 | 1529812.7574 | 19590057.2533 | 13712157.5923 | 0 | 488774.7152 | 0 | 20615992.0223 | 53638582.3206 | 36609434.5965 | 163725526.9454 | 961560.8286 | 25774141.8447 | 25774141.8447 | 1478867.319 | 11191377.8078 | 0 | 190461229.6188 | 228905616.5903 | 562341.3252 | 72.153 | 2639.6841 | 3172.5014 | 53.8135 | 64.6757
1 | 6400 | 707 | 0.035 | 15 | 15 | 7 | 7.4989e-10 | 5spot_SharedNeighbor | Water | Porous | Wet | R600a | MinimizeLCOE_Brownfield | IgnoreSilica | 2019 | 219.5897 | 163.2621 | 18.0935 | 4 | 2634.7164 | 3165.9084 | 53.7123 | 64.5413 | 214.6267 | 0 | 375.5207 | 17566243.6305 | 1531991.1056 | 19621940.374 | 13747165.1397 | 0 | 466249.4516 | 0 | 20644099.9835 | 53711713.47 | 36659348.1086 | 163948751.2636 | 961560.8286 | 25774141.8447 | 25774141.8447 | 1478867.319 | 11191377.8078 | 0 | 190684453.937 | 229128840.9085 | 749894.2093 | 72.3738 | 2634.7164 | 3165.9084 | 53.7123 | 64.5413
1 | 6400 | 707 | 0.035 | 15 | 15 | 7 | 1e-09 | 5spot_SharedNeighbor | Water | Porous | Wet | R600a | MinimizeLCOE_Brownfield | IgnoreSilica | 2019 | 220 | 163.4931 | 18.1333 | 4 | 2630.9734 | 3160.9969 | 53.636 | 64.4412 | 214.5728 | 0 | 394.0021 | 17584019.0745 | 1533507.8672 | 19644144.0919 | 13771614.9462 | 0 | 448385.3211 | 0 | 20662851.8073 | 53760501.869 | 36692647.1934 | 164097672.1706 | 961560.8286 | 25774141.8447 | 25774141.8447 | 1478867.319 | 11191377.8078 | 0 | 190833374.844 | 229277761.8155 | 1000000 | 72.5334 | 2630.9734 | 3160.9969 | 53.636 | 64.4412
1 | 6400 | 707 | 0.035 | 15 | 15 | 7 | 1.3335e-09 | 5spot_SharedNeighbor | Water | Porous | Wet | R600a | MinimizeLCOE_Brownfield | IgnoreSilica | 2019 | 220.3083 | 163.6664 | 18.1633 | 4 | 2628.1557 | 3157.3041 | 53.5785 | 64.3659 | 214.5322 | 0 | 367.1781 | 17597352.8522 | 1534645.5983 | 19660801.2795 | 13789986.0612 | 0 | 434683.9903 | 0 | 20676813.2148 | 53796826.5872 | 36717439.56 | 164208549.1434 | 961560.8286 | 25774141.8447 | 25774141.8447 | 1478867.319 | 11191377.8078 | 0 | 190944251.8168 | 229388638.7883 | 1333521.4322 | 72.6533 | 2628.1557 | 3157.3041 | 53.5785 | 64.3659
1 | 6400 | 707 | 0.035 | 15 | 15 | 7 | 1.7783e-09 | 5spot_SharedNeighbor | Water | Porous | Wet | R600a | MinimizeLCOE_Brownfield | IgnoreSilica | 2019 | 220.5176 | 163.7837 | 18.1847 | 4 | 2626.0363 | 3154.5629 | 53.5353 | 64.31 | 214.5045 | 0 | 364.6624 | 17606380.6654 | 1535415.901 | 19672080.0583 | 13802452.7941 | 0 | 423884.5865 | 0 | 20685683.4621 | 53819905.1512 | 36733191.1542 | 164278993.7728 | 961560.8286 | 25774141.8447 | 25774141.8447 | 1478867.319 | 11191377.8078 | 0 | 191014696.4461 | 229459083.4177 | 1778279.41 | 72.7388 | 2626.0363 | 3154.5629 | 53.5353 | 64.31
1 | 6400 | 707 | 0.035 | 15 | 15 | 7 | 2.3714e-09 | 5spot_SharedNeighbor | Water | Porous | Wet | R600a | MinimizeLCOE_Brownfield | IgnoreSilica | 2019 | 220.087 | 163.5384 | 18.1709 | 4 | 2624.2619 | 3153.1887 | 53.4991 | 64.282 | 214.5587 | 0 | 389.2176 | 17587505.6049 | 1533805.3646 | 19648499.4938 | 13776740.661 | 0 | 405369.7087 | 0 | 20651249.1249 | 53730314.0692 | 36672043.3998 | 164005527.4269 | 961560.8286 | 25774141.8447 | 25774141.8447 | 1478867.319 | 11191377.8078 | 0 | 190741230.1003 | 229185617.0718 | 2371373.7057 | 72.6838 | 2624.2619 | 3153.1887 | 53.4991 | 64.282
1 | 6400 | 707 | 0.035 | 15 | 15 | 7 | 3.1623e-09 | 5spot_SharedNeighbor | Water | Porous | Wet | R600a | MinimizeLCOE_Brownfield | IgnoreSilica | 2019 | 221.3749 | 164.2683 | 18.2441 | 4 | 2623.0675 | 3149.8736 | 53.4748 | 64.2144 | 214.3944 | 0 | 433.3497 | 17643629.0858 | 1538594.0276 | 19718622.7551 | 13853583.2364 | 0 | 417254.5571 | 0 | 20736956.6282 | 53953307.4118 | 36824240.9381 | 164686188.64 | 961560.8286 | 25774141.8447 | 25774141.8447 | 1478867.319 | 11191377.8078 | 0 | 191421891.3134 | 229866278.2849 | 3162277.6602 | 72.9763 | 2623.0675 | 3149.8736 | 53.4748 | 64.2144
1 | 6400 | 707 | 0.035 | 15 | 15 | 7 | 4.217e-09 | 5spot_SharedNeighbor | Water | Porous | Wet | R600a | MinimizeLCOE_Brownfield | IgnoreSilica | 2019 | 221.4527 | 164.3116 | 18.2525 | 4 | 2622.191 | 3148.7555 | 53.4569 | 64.1916 | 214.384 | 0 | 446.7397 | 17646957.3637 | 1538877.9955 | 19722782.0479 | 13858213.2062 | 0 | 412550.4729 | 0 | 20739958.6236 | 53961117.9881 | 36829571.817 | 164710029.5147 | 961560.8286 | 25774141.8447 | 25774141.8447 | 1478867.319 | 11191377.8078 | 0 | 191445732.1881 | 229890119.1596 | 4216965.0343 | 73.0098 | 2622.191 | 3148.7555 | 53.4569 | 64.1916
1 | 6400 | 707 | 0.035 | 15 | 15 | 7 | 5.6234e-09 | 5spot_SharedNeighbor | Water | Porous | Wet | R600a | MinimizeLCOE_Brownfield | IgnoreSilica | 2019 | 221.5233 | 164.351 | 18.2594 | 4 | 2621.533 | 3147.898 | 53.4435 | 64.1742 | 214.3746 | 0 | 462.7002 | 17649983.7717 | 1539136.2066 | 19726564.1754 | 13862414.4294 | 0 | 409190.3499 | 0 | 20743042.6839 | 53969142.0803 | 36835048.4248 | 164734522.1221 | 961560.8286 | 25774141.8447 | 25774141.8447 | 1478867.319 | 11191377.8078 | 0 | 191470224.7954 | 229914611.767 | 5623413.2519 | 73.0375 | 2621.533 | 3147.898 | 53.4435 | 64.1742
1 | 6400 | 707 | 0.035 | 15 | 15 | 7 | 7.4989e-09 | 5spot_SharedNeighbor | Water | Porous | Wet | R600a | MinimizeLCOE_Brownfield | IgnoreSilica | 2019 | 221.5723 | 164.3783 | 18.2644 | 4 | 2621.0391 | 3147.2604 | 53.4334 | 64.1612 | 214.368 | 0 | 449.2123 | 17652086.1053 | 1539315.5757 | 19729191.5223 | 13865336.3771 | 0 | 406600.2458 | 0 | 20745086.6322 | 53974460.0147 | 36838678.0243 | 164750754.4974 | 961560.8286 | 25774141.8447 | 25774141.8447 | 1478867.319 | 11191377.8078 | 0 | 191486457.1708 | 229930844.1423 | 7498942.0933 | 73.0575 | 2621.0391 | 3147.2604 | 53.4334 | 64.1612
1 | 6400 | 707 | 0.035 | 15 | 15 | 7 | 1e-08 | 5spot_SharedNeighbor | Water | Porous | Wet | R600a | MinimizeLCOE_Brownfield | IgnoreSilica | 2019 | 221.5964 | 164.3916 | 18.2674 | 4 | 2620.6686 | 3146.8012 | 53.4259 | 64.1518 | 214.3647 | 0 | 458.5647 | 17653109.1273 | 1539402.8587 | 19730470.035 | 13866768.0851 | 0 | 404455.0824 | 0 | 20745740.0235 | 53976160.0047 | 36839838.3024 | 164755943.5191 | 961560.8286 | 25774141.8447 | 25774141.8447 | 1478867.319 | 11191377.8078 | 0 | 191491646.1924 | 229936033.164 | 10000000 | 73.0698 | 2620.6686 | 3146.8012 | 53.4259 | 64.1518
1 | 6500 | 707 | 0.035 | 15 | 15 | 7 | 1e-13 | 5spot_SharedNeighbor | Water | Porous | Wet | R600a | MinimizeLCOE_Brownfield | IgnoreSilica | 2019 | 1.1276 | 0.34671 | 0.0257 | 4 | 281304.1745 | 663190.2294 | 5734.7661 | 13520.0299 | 141.7615 | 0 | 63.8002 | 214378.3183 | 17275.7269 | 144091.2336 | 77069.1369 | 0 | 64191.5271 | 0 | 201632.3177 | 524605.9302 | 358054.3269 | 1601298.5177 | 961560.8286 | 26355312.1702 | 26355312.1702 | 1478867.319 | 11423845.938 | 0 | 28918171.5166 | 68176196.9438 | 100 | 0.1028 | 281304.1745 | 663190.2294 | 5734.7661 | 13520.0299
1 | 6500 | 707 | 0.035 | 15 | 15 | 7 | 1.3335e-13 | 5spot_SharedNeighbor | Water | Porous | Wet | R600a | MinimizeLCOE_Brownfield | IgnoreSilica | 2019 | 1.4565 | 0.55393 | 0.051106 | 4 | 144636.5511 | 336678.4209 | 2948.6117 | 6863.645 | 157.0345 | 0 | 64.1664 | 316885.0604 | 28618.8997 | 207584.685 | 102999.2714 | 0 | 70476.1509 | 0 | 283359.9863 | 737244.5592 | 503184.5605 | 2250353.1734 | 961560.8286 | 26355312.1702 | 26355312.1702 | 1478867.319 | 11423845.938 | 0 | 29567226.1723 | 68825251.5995 | 133.3521 | 0.20442 | 144636.5511 | 336678.4209 | 2948.6117 | 6863.645
1 | 6500 | 707 | 0.035 | 15 | 15 | 7 | 1.7783e-13 | 5spot_SharedNeighbor | Water | Porous | Wet | R600a | MinimizeLCOE_Brownfield | IgnoreSilica | 2019 | 1.8848 | 0.88921 | 0.086425 | 4 | 87925.4637 | 201486.1199 | 1792.4795 | 4107.5671 | 170.7503 | 0 | 298.1889 | 440696.6787 | 39860.343 | 303136.933 | 132063.3735 | 0 | 78362.8613 | 0 | 387706.8739 | 1008733.7562 | 688481.516 | 3079042.3356 | 961560.8286 | 26355312.1702 | 26355312.1702 | 1478867.319 | 11423845.938 | 0 | 30395915.3345 | 69653940.7617 | 177.8279 | 0.3457 | 87925.4637 | 201486.1199 | 1792.4795 | 4107.5671
1 | 6500 | 707 | 0.035 | 15 | 15 | 7 | 2.3714e-13 | 5spot_SharedNeighbor | Water | Porous | Wet | R600a | MinimizeLCOE_Brownfield | IgnoreSilica | 2019 | 2.4099 | 1.3095 | 0.13118 | 4 | 59704.0564 | 134518.3739 | 1217.1479 | 2742.339 | 182.0771 | 0 | 371.8052 | 577505.4874 | 52265.2276 | 413162.5277 | 166362.9492 | 0 | 86110.1744 | 0 | 505208.4829 | 1314448.8399 | 897138.3425 | 4012202.0316 | 961560.8286 | 26355312.1702 | 26355312.1702 | 1478867.319 | 11423845.938 | 0 | 31329075.0304 | 70587100.4576 | 237.1374 | 0.52474 | 59704.0564 | 134518.3739 | 1217.1479 | 2742.339
1 | 6500 | 707 | 0.035 | 15 | 15 | 7 | 3.1623e-13 | 5spot_SharedNeighbor | Water | Porous | Wet | R600a | MinimizeLCOE_Brownfield | IgnoreSilica | 2019 | 3.0906 | 1.8642 | 0.19037 | 4 | 42625.6358 | 94180.9972 | 868.9812 | 1920.007 | 191.7936 | 0 | 482.4181 | 739457.126 | 66925.1038 | 548070.708 | 210113.7176 | 0 | 95422.0118 | 0 | 647395.5802 | 1684390.5007 | 1149631.1275 | 5141405.8758 | 961560.8286 | 26355312.1702 | 26355312.1702 | 1478867.319 | 11423845.938 | 0 | 32458278.8746 | 71716304.3018 | 316.2278 | 0.76147 | 42625.6358 | 94180.9972 | 868.9812 | 1920.007
1 | 6500 | 707 | 0.035 | 15 | 15 | 7 | 4.217e-13 | 5spot_SharedNeighbor | Water | Porous | Wet | R600a | MinimizeLCOE_Brownfield | IgnoreSilica | 2019 | 3.958 | 2.5815 | 0.26728 | 4 | 31621.4133 | 68341.3709 | 644.6453 | 1393.2313 | 199.8242 | 0 | 91.636 | 929043.154 | 84052.6648 | 711109.5564 | 265595.1102 | 0 | 105668.4817 | 0 | 817232.8971 | 2126272.3608 | 1451224.5768 | 6490198.8016 | 961560.8286 | 26355312.1702 | 26355312.1702 | 1478867.319 | 11423845.938 | 0 | 33807071.8005 | 73065097.2277 | 421.6965 | 1.0691 | 31621.4133 | 68341.3709 | 644.6453 | 1393.2313
1 | 6500 | 707 | 0.035 | 15 | 15 | 7 | 5.6234e-13 | 5spot_SharedNeighbor | Water | Porous | Wet | R600a | MinimizeLCOE_Brownfield | IgnoreSilica | 2019 | 5.0789 | 3.5236 | 0.36855 | 4 | 24053.5691 | 50683.6407 | 490.3645 | 1033.2546 | 206.448 | 0 | 84.5152 | 1155895.9316 | 104501.6907 | 912049.9138 | 338975.7899 | 0 | 117639.677 | 0 | 1025334.5712 | 2667710.2291 | 1820767.0474 | 8142874.8507 | 961560.8286 | 26355312.1702 | 26355312.1702 | 1478867.319 | 11423845.938 | 0 | 35459747.8495 | 74717773.2767 | 562.3413 | 1.4742 | 24053.5691 | 50683.6407 | 490.3645 | 1033.2546
1 | 6500 | 707 | 0.035 | 15 | 15 | 7 | 7.4989e-13 | 5spot_SharedNeighbor | Water | Porous | Wet | R600a | MinimizeLCOE_Brownfield | IgnoreSilica | 2019 | 6.5332 | 4.7426 | 0.49998 | 4 | 18725.9657 | 38355.6616 | 381.7541 | 781.932 | 211.8031 | 0 | 85.1328 | 1424575.5903 | 128662.2164 | 1156778.6829 | 430564.7984 | 0 | 131270.5307 | 0 | 1276022.2093 | 3319948.0404 | 2265932.7557 | 10133754.8241 | 961560.8286 | 26355312.1702 | 26355312.1702 | 1478867.319 | 11423845.938 | 0 | 37450627.8229 | 76708653.2502 | 749.8942 | 1.9999 | 18725.9657 | 38355.6616 | 381.7541 | 781.932
1 | 6500 | 707 | 0.035 | 15 | 15 | 7 | 1e-12 | 5spot_SharedNeighbor | Water | Porous | Wet | R600a | MinimizeLCOE_Brownfield | IgnoreSilica | 2019 | 8.448 | 6.347 | 0.6727 | 4 | 14835.6683 | 29425.3388 | 302.4452 | 599.8753 | 215.8766 | 0 | 89.3973 | 1749167.9213 | 157773.3051 | 1460452.4245 | 553067.6314 | 0 | 148655.1111 | 0 | 1586955.3935 | 4128932.4045 | 2818081.2071 | 12603085.3986 | 961560.8286 | 26355312.1702 | 26355312.1702 | 1478867.319 | 11423845.938 | 0 | 39919958.3975 | 79177983.8247 | 1000 | 2.6908 | 14835.6683 | 29425.3388 | 302.4452 | 599.8753
1 | 6500 | 707 | 0.035 | 15 | 15 | 7 | 1.3335e-12 | 5spot_SharedNeighbor | Water | Porous | Wet | R600a | MinimizeLCOE_Brownfield | IgnoreSilica | 2019 | 10.9689 | 8.5122 | 0.90703 | 4 | 11862.1424 | 22682.6859 | 241.8258 | 462.4172 | 219.8091 | 0 | 119.0174 | 2151613.805 | 193761.465 | 1847008.9424 | 715183.7922 | 0 | 167953.838 | 0 | 1979453.5186 | 5150132.0137 | 3515070.924 | 15720178.299 | 961560.8286 | 26355312.1702 | 26355312.1702 | 1478867.319 | 11423845.938 | 0 | 43037051.2979 | 82295076.7251 | 1333.5214 | 3.6281 | 11862.1424 | 22682.6859 | 241.8258 | 462.4172
1 | 6500 | 707 | 0.035 | 15 | 15 | 7 | 1.7783e-12 | 5spot_SharedNeighbor | Water | Porous | Wet | R600a | MinimizeLCOE_Brownfield | IgnoreSilica | 2019 | 14.3064 | 11.3579 | 1.2145 | 4 | 9654.7285 | 17735.9082 | 196.8247 | 361.5705 | 222.6229 | 0 | 111.2374 | 2637885.7507 | 237107.7794 | 2326338.331 | 929509.0972 | 0 | 192627.2649 | 0 | 2466152.607 | 6416423.206 | 4379340.6824 | 19585384.7186 | 961560.8286 | 26355312.1702 | 26355312.1702 | 1478867.319 | 11423845.938 | 0 | 46902257.7175 | 86160283.1447 | 1778.2794 | 4.858 | 9654.7285 | 17735.9082 | 196.8247 | 361.5705
1 | 6500 | 707 | 0.035 | 15 | 15 | 7 | 2.3714e-12 | 5spot_SharedNeighbor | Water | Porous | Wet | R600a | MinimizeLCOE_Brownfield | IgnoreSilica | 2019 | 18.7064 | 15.1154 | 1.6207 | 4 | 7976.9304 | 14032.467 | 162.6205 | 286.0708 | 224.828 | 0 | 81.1969 | 3229000.3806 | 289621.0478 | 2923945.2688 | 1212210.9079 | 0 | 222376.0348 | 0 | 3072089.9196 | 7992947.7985 | 5455351.1111 | 24397542.4692 | 961560.8286 | 26355312.1702 | 26355312.1702 | 1478867.319 | 11423845.938 | 0 | 51714415.468 | 90972440.8953 | 2371.3737 | 6.483 | 7976.9304 | 14032.467 | 162.6205 | 286.0708
1 | 6500 | 707 | 0.035 | 15 | 15 | 7 | 3.1623e-12 | 5spot_SharedNeighbor | Water | Porous | Wet | R600a | MinimizeLCOE_Brownfield | IgnoreSilica | 2019 | 24.5259 | 20.0896 | 2.1587 | 4 | 6685.959 | 11232.5508 | 136.3023 | 228.9907 | 226.5476 | 0 | 92.9995 | 3949999.1183 | 353440.8755 | 3671226.0754 | 1586172.2086 | 0 | 258745.8677 | 0 | 3829637.8167 | 9963932.0324 | 6800588.3505 | 30413742.3451 | 961560.8286 | 26355312.1702 | 26355312.1702 | 1478867.319 | 11423845.938 | 0 | 57730615.3439 | 96988640.7712 | 3162.2777 | 8.6346 | 6685.959 | 11232.5508 | 136.3023 | 228.9907
1 | 6500 | 707 | 0.035 | 15 | 15 | 7 | 4.217e-12 | 5spot_SharedNeighbor | Water | Porous | Wet | R600a | MinimizeLCOE_Brownfield | IgnoreSilica | 2019 | 32.1675 | 26.6254 | 2.8658 | 4 | 5688.3291 | 9113.0836 | 115.9643 | 185.7825 | 227.8722 | 0 | 112.5015 | 4823599.6033 | 430471.3657 | 4599081.6754 | 2077359.3614 | 0 | 302438.9993 | 0 | 4770850.892 | 12412775.385 | 8471974.2573 | 37888551.5395 | 961560.8286 | 26355312.1702 | 26355312.1702 | 1478867.319 | 11423845.938 | 0 | 65205424.5384 | 104463449.9656 | 4216.965 | 11.463 | 5688.3291 | 9113.0836 | 115.9643 | 185.7825
1 | 6500 | 707 | 0.035 | 15 | 15 | 7 | 5.6234e-12 | 5spot_SharedNeighbor | Water | Porous | Wet | R600a | MinimizeLCOE_Brownfield | IgnoreSilica | 2019 | 42.1675 | 35.1801 | 3.7914 | 4 | 4910.67 | 7499.3076 | 100.1107 | 152.8835 | 228.8825 | 0 | 118.7769 | 5879179.4433 | 523172.2878 | 5747403.0198 | 2720162.1146 | 0 | 355175.6082 | 0 | 5937786.0648 | 15448901.3331 | 10544192.603 | 47155972.4746 | 961560.8286 | 26355312.1702 | 26355312.1702 | 1478867.319 | 11423845.938 | 0 | 74472845.4735 | 113730870.9007 | 5623.4133 | 15.1655 | 4910.67 | 7499.3076 | 100.1107 | 152.8835
1 | 6500 | 707 | 0.035 | 15 | 15 | 7 | 7.4989e-12 | 5spot_SharedNeighbor | Water | Porous | Wet | R600a | MinimizeLCOE_Brownfield | IgnoreSilica | 2019 | 55.0789 | 46.209 | 4.9847 | 4 | 4303.948 | 6272.8908 | 87.7418 | 127.8814 | 229.5961 | 0 | 109.6648 | 7137407.2538 | 633206.1106 | 7148500.0893 | 3549834.7307 | 0 | 418093.8175 | 0 | 7365946.3808 | 19164681.5194 | 13080288.9318 | 58497958.8338 | 961560.8286 | 26355312.1702 | 26355312.1702 | 1478867.319 | 11423845.938 | 0 | 85814831.8327 | 125072857.2599 | 7498.9421 | 19.9386 | 4303.948 | 6272.8908 | 87.7418 | 127.8814
1 | 6500 | 707 | 0.035 | 15 | 15 | 7 | 1e-11 | 5spot_SharedNeighbor | Water | Porous | Wet | R600a | MinimizeLCOE_Brownfield | IgnoreSilica | 2019 | 71.3588 | 60.0103 | 6.4766 | 4 | 3834.695 | 5350.0667 | 78.1754 | 109.0683 | 229.9022 | 0 | 131.9825 | 8597137.2463 | 760316.4931 | 8810775.6568 | 4594294.5435 | 0 | 492522.4423 | 0 | 9069468.089 | 23596895.5638 | 16105366.09 | 72026776.1247 | 961560.8286 | 26355312.1702 | 26355312.1702 | 1478867.319 | 11423845.938 | 0 | 99343649.1236 | 138601674.5508 | 10000 | 25.9065 | 3834.695 | 5350.0667 | 78.1754 | 109.0683
1 | 6500 | 707 | 0.035 | 15 | 15 | 7 | 1.3335e-11 | 5spot_SharedNeighbor | Water | Porous | Wet | R600a | MinimizeLCOE_Brownfield | IgnoreSilica | 2019 | 91.1541 | 76.4568 | 8.2496 | 4 | 3479.5824 | 4669.2787 | 70.936 | 95.1896 | 229.5661 | 0 | 146.9592 | 10217241.5041 | 900798.479 | 10694645.8882 | 5858821.5929 | 0 | 580501.5067 | 0 | 11018283.4986 | 28667313.5027 | 19566030.52 | 87503636.4922 | 961560.8286 | 26355312.1702 | 26355312.1702 | 1478867.319 | 11423845.938 | 0 | 114820509.4911 | 154078534.9183 | 13335.2143 | 32.9984 | 3479.5824 | 4669.2787 | 70.936 | 95.1896
1 | 6500 | 707 | 0.035 | 15 | 15 | 7 | 1.7783e-11 | 5spot_SharedNeighbor | Water | Porous | Wet | R600a | MinimizeLCOE_Brownfield | IgnoreSilica | 2019 | 113.9922 | 94.7314 | 10.2088 | 4 | 3220.1924 | 4181.5702 | 65.648 | 85.247 | 228.3824 | 0 | 125.1716 | 11905426.1223 | 1046603.8885 | 12694889.4476 | 7306427.5414 | 0 | 682979.9657 | 0 | 13118167.5166 | 34130780.972 | 23294959.3308 | 104180234.785 | 961560.8286 | 26355312.1702 | 26355312.1702 | 1478867.319 | 11423845.938 | 0 | 131497107.7839 | 170755133.2111 | 17782.7941 | 40.8352 | 3220.1924 | 4181.5702 | 65.648 | 85.247
1 | 6500 | 707 | 0.035 | 15 | 15 | 7 | 2.3714e-11 | 5spot_SharedNeighbor | Water | Porous | Wet | R600a | MinimizeLCOE_Brownfield | IgnoreSilica | 2019 | 138.7648 | 113.4618 | 12.1986 | 4 | 3038.8281 | 3843.3883 | 61.9506 | 78.3527 | 226.3209 | 0 | 131.9139 | 13542482.7884 | 1187493.2562 | 14666053.8466 | 8859045.571 | 0 | 799166.5098 | 0 | 15231154.3691 | 39628339.3291 | 27047155.873 | 120960891.5433 | 961560.8286 | 26355312.1702 | 26355312.1702 | 1478867.319 | 11423845.938 | 0 | 148277764.5422 | 187535789.9694 | 23713.7371 | 48.7944 | 3038.8281 | 3843.3883 | 61.9506 | 78.3527
1 | 6500 | 707 | 0.035 | 15 | 15 | 7 | 3.1623e-11 | 5spot_SharedNeighbor | Water | Porous | Wet | R600a | MinimizeLCOE_Brownfield | IgnoreSilica | 2019 | 163.8996 | 131.5534 | 14.1062 | 4 | 2911.2269 | 3606.9828 | 59.3493 | 73.5332 | 223.9887 | 0 | 144.3323 | 15052627.5782 | 1317067.2496 | 16508793.3342 | 10420105.7346 | 0 | 917706.7874 | 0 | 17244357.2667 | 44866280.304 | 30622158.2173 | 136949096.472 | 961560.8286 | 26355312.1702 | 26355312.1702 | 1478867.319 | 11423845.938 | 0 | 164265969.4708 | 203523994.898 | 31622.7766 | 56.425 | 2911.2269 | 3606.9828 | 59.3493 | 73.5332
1 | 6500 | 707 | 0.035 | 15 | 15 | 7 | 4.217e-11 | 5spot_SharedNeighbor | Water | Porous | Wet | R600a | MinimizeLCOE_Brownfield | IgnoreSilica | 2019 | 187.6905 | 147.5941 | 15.7791 | 4 | 2826.7761 | 3448.7687 | 57.6277 | 70.3078 | 221.4395 | 0 | 169.8553 | 16343213.156 | 1427528.584 | 18100429.8181 | 11880303.5602 | 0 | 1033504.9349 | 0 | 19026142.2207 | 49502119.2599 | 33786213.5617 | 151099455.0955 | 961560.8286 | 26355312.1702 | 26355312.1702 | 1478867.319 | 11423845.938 | 0 | 178416328.0944 | 217674353.5216 | 42169.6503 | 63.1165 | 2826.7761 | 3448.7687 | 57.6277 | 70.3078
1 | 6500 | 707 | 0.035 | 15 | 15 | 7 | 5.6234e-11 | 5spot_SharedNeighbor | Water | Porous | Wet | R600a | MinimizeLCOE_Brownfield | IgnoreSilica | 2019 | 198.6324 | 154.5734 | 16.6292 | 4 | 2770.0179 | 3360.2162 | 56.4706 | 68.5026 | 220.1497 | 0 | 165.01 | 16892297.9987 | 1474452.7666 | 18781986.2526 | 12545844.7677 | 0 | 974661.3382 | 0 | 19761004.8183 | 51414080.9977 | 35091166.7347 | 156935495.6745 | 961560.8286 | 26355312.1702 | 26355312.1702 | 1478867.319 | 11423845.938 | 0 | 184252368.6734 | 223510394.1006 | 56234.1325 | 66.5167 | 2770.0179 | 3360.2162 | 56.4706 | 68.5026
1 | 6500 | 707 | 0.035 | 15 | 15 | 7 | 7.4989e-11 | 5spot_SharedNeighbor | Water | Porous | Wet | R600a | MinimizeLCOE_Brownfield | IgnoreSilica | 2019 | 204.907 | 158.452 | 17.1716 | 4 | 2726.943 | 3298.498 | 55.5924 | 67.2443 | 219.3747 | 0 | 199.4585 | 17194424.4885 | 1500254.4855 | 19158075.6195 | 12925565.3442 | 0 | 876114.6384 | 0 | 20145229.4847 | 52413754.7645 | 35773464.6217 | 159986883.4471 | 961560.8286 | 26355312.1702 | 26355312.1702 | 1478867.319 | 11423845.938 | 0 | 187303756.446 | 226561781.8732 | 74989.4209 | 68.6863 | 2726.943 | 3298.498 | 55.5924 | 67.2443
1 | 6500 | 707 | 0.035 | 15 | 15 | 7 | 1e-10 | 5spot_SharedNeighbor | Water | Porous | Wet | R600a | MinimizeLCOE_Brownfield | IgnoreSilica | 2019 | 209.7855 | 161.4075 | 17.5936 | 4 | 2694.1447 | 3251.9909 | 54.9238 | 66.2962 | 218.7574 | 0 | 228.7905 | 17423253.3067 | 1519788.3524 | 19443420.014 | 13219957.2978 | 0 | 788914.7703 | 0 | 20434180.1591 | 53165545.1472 | 36286577.0057 | 162281636.0532 | 961560.8286 | 26355312.1702 | 26355312.1702 | 1478867.319 | 11423845.938 | 0 | 189598509.0521 | 228856534.4793 | 100000 | 70.3743 | 2694.1447 | 3251.9909 | 54.9238 | 66.2962
1 | 6500 | 707 | 0.035 | 15 | 15 | 7 | 1.3335e-10 | 5spot_SharedNeighbor | Water | Porous | Wet | R600a | MinimizeLCOE_Brownfield | IgnoreSilica | 2019 | 213.4855 | 163.613 | 17.9157 | 4 | 2669.2122 | 3217.0284 | 54.4155 | 65.5835 | 218.2805 | 0 | 256.528 | 17593245.5153 | 1534295.1341 | 19655670.048 | 13442680.2519 | 0 | 713356.597 | 0 | 20646306.5431 | 53717454.4853 | 36663266.4695 | 163966275.0443 | 961560.8286 | 26355312.1702 | 26355312.1702 | 1478867.319 | 11423845.938 | 0 | 191283148.0431 | 230541173.4703 | 133352.1432 | 71.6628 | 2669.2122 | 3217.0284 | 54.4155 | 65.5835
1 | 6500 | 707 | 0.035 | 15 | 15 | 7 | 1.7783e-10 | 5spot_SharedNeighbor | Water | Porous | Wet | R600a | MinimizeLCOE_Brownfield | IgnoreSilica | 2019 | 216.3307 | 165.2878 | 18.163 | 4 | 2650.2877 | 3190.6453 | 54.0297 | 65.0456 | 217.9089 | 0 | 289.9244 | 17721905.1316 | 1545272.1354 | 19816466.3427 | 13613627.1876 | 0 | 650518.6176 | 0 | 20805637.8718 | 54132001.9193 | 36946203.6113 | 165231632.8174 | 961560.8286 | 26355312.1702 | 26355312.1702 | 1478867.319 | 11423845.938 | 0 | 192548505.8162 | 231806531.2435 | 177827.941 | 72.6519 | 2650.2877 | 3190.6453 | 54.0297 | 65.0456
1 | 6500 | 707 | 0.035 | 15 | 15 | 7 | 2.3714e-10 | 5spot_SharedNeighbor | Water | Porous | Wet | R600a | MinimizeLCOE_Brownfield | IgnoreSilica | 2019 | 218.3964 | 166.4908 | 18.3459 | 4 | 2635.9406 | 3170.9106 | 53.7372 | 64.6433 | 217.6361 | 0 | 316.9332 | 17814096.569 | 1553136.3999 | 19931766.2378 | 13737316.2361 | 0 | 597633.2164 | 0 | 20917239.9771 | 54422367.7044 | 37144384.2261 | 166117940.5668 | 961560.8286 | 26355312.1702 | 26355312.1702 | 1478867.319 | 11423845.938 | 0 | 193434813.5656 | 232692838.9929 | 237137.3706 | 73.3836 | 2635.9406 | 3170.9106 | 53.7372 | 64.6433
1 | 6500 | 707 | 0.035 | 15 | 15 | 7 | 3.1623e-10 | 5spot_SharedNeighbor | Water | Porous | Wet | R600a | MinimizeLCOE_Brownfield | IgnoreSilica | 2019 | 219.9038 | 167.3621 | 18.4815 | 4 | 2625.0825 | 3156.1263 | 53.5159 | 64.3419 | 217.4353 | 0 | 371.5336 | 17880756.582 | 1558822.0478 | 20015176.8922 | 13827512.2707 | 0 | 554253.7921 | 0 | 20996243.4181 | 54627918.4522 | 37284676.8351 | 166745360.2902 | 961560.8286 | 26355312.1702 | 26355312.1702 | 1478867.319 | 11423845.938 | 0 | 194062233.289 | 233320258.7163 | 316227.766 | 73.9261 | 2625.0825 | 3156.1263 | 53.5159 | 64.3419
1 | 6500 | 707 | 0.035 | 15 | 15 | 7 | 4.217e-10 | 5spot_SharedNeighbor | Water | Porous | Wet | R600a | MinimizeLCOE_Brownfield | IgnoreSilica | 2019 | 221.0318 | 168.0108 | 18.5835 | 4 | 2616.8751 | 3145.005 | 53.3485 | 64.1152 | 217.2842 | 0 | 346.1868 | 17930312.9847 | 1563048.4978 | 20077208.7242 | 13894976.2523 | 0 | 519692.1462 | 0 | 21054243.056 | 54778821.6127 | 37387671.3429 | 167205974.6168 | 961560.8286 | 26355312.1702 | 26355312.1702 | 1478867.319 | 11423845.938 | 0 | 194522847.6157 | 233780873.0429 | 421696.5034 | 74.334 | 2616.8751 | 3145.005 | 53.3485 | 64.1152
1 | 6500 | 707 | 0.035 | 15 | 15 | 7 | 5.6234e-10 | 5spot_SharedNeighbor | Water | Porous | Wet | R600a | MinimizeLCOE_Brownfield | IgnoreSilica | 2019 | 221.8398 | 168.4733 | 18.6582 | 4 | 2610.6791 | 3136.6951 | 53.2222 | 63.9458 | 217.1754 | 0 | 417.9546 | 17965622.5117 | 1566059.6987 | 20121418.9037 | 13943283.0067 | 0 | 491947.1637 | 0 | 21094449.2009 | 54883429.7544 | 37459068.5491 | 167525278.7888 | 961560.8286 | 26355312.1702 | 26355312.1702 | 1478867.319 | 11423845.938 | 0 | 194842151.7877 | 234100177.2149 | 562341.3252 | 74.6327 | 2610.6791 | 3136.6951 | 53.2222 | 63.9458
1 | 6500 | 707 | 0.035 | 15 | 15 | 7 | 7.4989e-10 | 5spot_SharedNeighbor | Water | Porous | Wet | R600a | MinimizeLCOE_Brownfield | IgnoreSilica | 2019 | 222.4271 | 168.8085 | 18.7133 | 4 | 2606.0068 | 3130.473 | 53.127 | 63.8189 | 217.096 | 0 | 416.5874 | 17991188.6042 | 1568239.8771 | 20153435.6681 | 13978386.0197 | 0 | 470073.404 | 0 | 21122916.1935 | 54957495.0296 | 37509619.6213 | 167751354.4174 | 961560.8286 | 26355312.1702 | 26355312.1702 | 1478867.319 | 11423845.938 | 0 | 195068227.4163 | 234326252.8435 | 749894.2093 | 74.8533 | 2606.0068 | 3130.473 | 53.127 | 63.8189
1 | 6500 | 707 | 0.035 | 15 | 15 | 7 | 1e-09 | 5spot_SharedNeighbor | Water | Porous | Wet | R600a | MinimizeLCOE_Brownfield | IgnoreSilica | 2019 | 222.8487 | 169.0484 | 18.7537 | 4 | 2602.4871 | 3125.823 | 53.0552 | 63.7241 | 217.0388 | 0 | 413.2881 | 18009482.0782 | 1569799.8224 | 20176347.9722 | 14003575.0093 | 0 | 452900.0533 | 0 | 21142720.9248 | 55009022.878 | 37544788.4366 | 167908637.1748 | 961560.8286 | 26355312.1702 | 26355312.1702 | 1478867.319 | 11423845.938 | 0 | 195225510.1736 | 234483535.6008 | 1000000 | 75.015 | 2602.4871 | 3125.823 | 53.0552 | 63.7241
1 | 6500 | 707 | 0.035 | 15 | 15 | 7 | 1.3335e-09 | 5spot_SharedNeighbor | Water | Porous | Wet | R600a | MinimizeLCOE_Brownfield | IgnoreSilica | 2019 | 223.1628 | 169.2269 | 18.784 | 4 | 2599.838 | 3122.3313 | 53.0012 | 63.6529 | 216.9961 | 0 | 443.1118 | 18023086.5994 | 1570959.897 | 20193389.1285 | 14022340.8288 | 0 | 439697.5612 | 0 | 21157294.8658 | 55046941.2828 | 37570668.5271 | 168024378.6905 | 961560.8286 | 26355312.1702 | 26355312.1702 | 1478867.319 | 11423845.938 | 0 | 195341251.6894 | 234599277.1166 | 1333521.4322 | 75.1359 | 2599.838 | 3122.3313 | 53.0012 | 63.6529
1 | 6500 | 707 | 0.035 | 15 | 15 | 7 | 1.7783e-09 | 5spot_SharedNeighbor | Water | Porous | Wet | R600a | MinimizeLCOE_Brownfield | IgnoreSilica | 2019 | 222.128 | 168.6299 | 18.7401 | 4 | 2597.6987 | 3121.4156 | 52.9576 | 63.6343 | 217.1307 | 0 | 591.6081 | 17977563.5921 | 1567077.9988 | 20136372.2438 | 13960381.6476 | 0 | 408954.3534 | 0 | 21079636.4359 | 54844889.9783 | 37432764.36 | 167407640.6098 | 961560.8286 | 26355312.1702 | 26355312.1702 | 1478867.319 | 11423845.938 | 0 | 194724513.6087 | 233982539.0359 | 1778279.41 | 74.9604 | 2597.6987 | 3121.4156 | 52.9576 | 63.6343
1 | 6500 | 707 | 0.035 | 15 | 15 | 7 | 2.3714e-09 | 5spot_SharedNeighbor | Water | Porous | Wet | R600a | MinimizeLCOE_Brownfield | IgnoreSilica | 2019 | 224.0428 | 169.7294 | 18.8494 | 4 | 2596.1726 | 3116.8534 | 52.9265 | 63.5413 | 216.879 | 0 | 419.5181 | 18061365.9756 | 1574223.8987 | 20241346.0015 | 14074918.0761 | 0 | 427943.0204 | 0 | 21208120.8192 | 55179179.9878 | 37660924.1604 | 168428021.9398 | 961560.8286 | 26355312.1702 | 26355312.1702 | 1478867.319 | 11423845.938 | 0 | 195744894.9386 | 235002920.3659 | 2371373.7057 | 75.3975 | 2596.1726 | 3116.8534 | 52.9265 | 63.5413
1 | 6500 | 707 | 0.035 | 15 | 15 | 7 | 3.1623e-09 | 5spot_SharedNeighbor | Water | Porous | Wet | R600a | MinimizeLCOE_Brownfield | IgnoreSilica | 2019 | 224.2371 | 169.8397 | 18.8653 | 4 | 2595.0757 | 3115.3178 | 52.9041 | 63.51 | 216.8527 | 0 | 424.5062 | 18069757.5258 | 1574939.4032 | 20251860.5656 | 14086517.6277 | 0 | 423285.0779 | 0 | 21218480.4781 | 55206133.6952 | 37679320.6196 | 168510294.9931 | 961560.8286 | 26355312.1702 | 26355312.1702 | 1478867.319 | 11423845.938 | 0 | 195827167.9919 | 235085193.4191 | 3162277.6602 | 75.4611 | 2595.0757 | 3115.3178 | 52.9041 | 63.51
1 | 6500 | 707 | 0.035 | 15 | 15 | 7 | 4.217e-09 | 5spot_SharedNeighbor | Water | Porous | Wet | R600a | MinimizeLCOE_Brownfield | IgnoreSilica | 2019 | 224.3297 | 169.8919 | 18.8744 | 4 | 2594.2521 | 3114.2429 | 52.8873 | 63.4881 | 216.84 | 0 | 417.3691 | 18073732.5965 | 1575278.3339 | 20256841.4979 | 14092041.426 | 0 | 418951.5265 | 0 | 21222569.6985 | 55216773.008 | 37686582.1692 | 168542770.2565 | 961560.8286 | 26355312.1702 | 26355312.1702 | 1478867.319 | 11423845.938 | 0 | 195859643.2554 | 235117668.6826 | 4216965.0343 | 75.4975 | 2594.2521 | 3114.2429 | 52.8873 | 63.4881
1 | 6500 | 707 | 0.035 | 15 | 15 | 7 | 5.6234e-09 | 5spot_SharedNeighbor | Water | Porous | Wet | R600a | MinimizeLCOE_Brownfield | IgnoreSilica | 2019 | 224.4003 | 169.9316 | 18.8813 | 4 | 2593.6339 | 3113.4347 | 52.8747 | 63.4716 | 216.8303 | 0 | 437.4885 | 18076760.6401 | 1575536.5159 | 20260635.8476 | 14096250.0646 | 0 | 415700.3385 | 0 | 21225704.5286 | 55224929.1927 | 37692148.9329 | 168567666.0609 | 961560.8286 | 26355312.1702 | 26355312.1702 | 1478867.319 | 11423845.938 | 0 | 195884539.0597 | 235142564.487 | 5623413.2519 | 75.5251 | 2593.6339 | 3113.4347 | 52.8747 | 63.4716
1 | 6500 | 707 | 0.035 | 15 | 15 | 7 | 7.4989e-09 | 5spot_SharedNeighbor | Water | Porous | Wet | R600a | MinimizeLCOE_Brownfield | IgnoreSilica | 2019 | 224.4345 | 169.9508 | 18.8855 | 4 | 2593.17 | 3112.8555 | 52.8653 | 63.4598 | 216.8255 | 0 | 422.946 | 18078218.9706 | 1575660.858 | 20262463.263 | 14098291.4027 | 0 | 412965.91 | 0 | 21226764.1577 | 55227686.1303 | 37694030.5994 | 168576081.2917 | 961560.8286 | 26355312.1702 | 26355312.1702 | 1478867.319 | 11423845.938 | 0 | 195892954.2905 | 235150979.7177 | 7498942.0933 | 75.5419 | 2593.17 | 3112.8555 | 52.8653 | 63.4598
1 | 6500 | 707 | 0.035 | 15 | 15 | 7 | 1e-08 | 5spot_SharedNeighbor | Water | Porous | Wet | R600a | MinimizeLCOE_Brownfield | IgnoreSilica | 2019 | 224.4734 | 169.9727 | 18.8893 | 4 | 2592.8219 | 3112.4018 | 52.8582 | 63.4505 | 216.8201 | 0 | 437.644 | 18079886.902 | 1575803.0711 | 20264553.3467 | 14100611.2406 | 0 | 411111.48 | 0 | 21228466.7557 | 55232115.9412 | 37697054.0363 | 168589602.7736 | 961560.8286 | 26355312.1702 | 26355312.1702 | 1478867.319 | 11423845.938 | 0 | 195906475.7725 | 235164501.1997 | 10000000 | 75.5572 | 2592.8219 | 3112.4018 | 52.8582 | 63.4505
1 | 6600 | 707 | 0.035 | 15 | 15 | 7 | 1e-13 | 5spot_SharedNeighbor | Water | Porous | Wet | R600a | MinimizeLCOE_Brownfield | IgnoreSilica | 2019 | 1.1424 | 0.35993 | 0.027731 | 4 | 266377.5346 | 627704.3949 | 5430.4663 | 12796.6031 | 143.5887 | 0 | 45.8161 | 221995.9544 | 18139.2406 | 148276.3792 | 78675.528 | 0 | 63638.9421 | 0 | 206983.1573 | 538527.7171 | 367556.2326 | 1643793.1512 | 961560.8286 | 26942342.5866 | 26942342.5866 | 1478867.319 | 11658658.1045 | 0 | 29547696.5665 | 69627564.5766 | 100 | 0.11092 | 266377.5346 | 627704.3949 | 5430.4663 | 12796.6031
1 | 6600 | 707 | 0.035 | 15 | 15 | 7 | 1.3335e-13 | 5spot_SharedNeighbor | Water | Porous | Wet | R600a | MinimizeLCOE_Brownfield | IgnoreSilica | 2019 | 1.4908 | 0.59406 | 0.055527 | 4 | 136214.7536 | 316665.4829 | 2776.922 | 6455.6542 | 159.6835 | 0 | 51.8199 | 332694.6202 | 30054.9917 | 219531.4056 | 105913.909 | 0 | 70775.1148 | 0 | 295998.3161 | 770126.9009 | 525627.4344 | 2350722.6926 | 961560.8286 | 26942342.5866 | 26942342.5866 | 1478867.319 | 11658658.1045 | 0 | 30254626.1078 | 70334494.118 | 133.3521 | 0.22211 | 136214.7536 | 316665.4829 | 2776.922 | 6455.6542
1 | 6600 | 707 | 0.035 | 15 | 15 | 7 | 1.7783e-13 | 5spot_SharedNeighbor | Water | Porous | Wet | R600a | MinimizeLCOE_Brownfield | IgnoreSilica | 2019 | 1.9237 | 0.94024 | 0.092192 | 4 | 84319.3288 | 193005.3532 | 1718.9636 | 3934.6752 | 173.3955 | 0 | 302.2123 | 458195.3635 | 41448.0412 | 316975.0755 | 135184.4818 | 0 | 78245.2046 | 0 | 401718.785 | 1045189.8746 | 713363.5659 | 3190320.3922 | 961560.8286 | 26942342.5866 | 26942342.5866 | 1478867.319 | 11658658.1045 | 0 | 31094223.8074 | 71174091.8175 | 177.8279 | 0.36877 | 84319.3288 | 193005.3532 | 1718.9636 | 3934.6752
1 | 6600 | 707 | 0.035 | 15 | 15 | 7 | 2.3714e-13 | 5spot_SharedNeighbor | Water | Porous | Wet | R600a | MinimizeLCOE_Brownfield | IgnoreSilica | 2019 | 2.4682 | 1.3857 | 0.13968 | 4 | 57395.1824 | 129129.6861 | 1170.0784 | 2632.4833 | 184.9903 | 0 | 378.8631 | 600808.0137 | 54376.2419 | 432288.7057 | 170714.6963 | 0 | 86302.1376 | 0 | 524351.0202 | 1364253.7952 | 931131.2479 | 4164225.8585 | 961560.8286 | 26942342.5866 | 26942342.5866 | 1478867.319 | 11658658.1045 | 0 | 32068129.2737 | 72147997.2839 | 237.1374 | 0.55873 | 57395.1824 | 129129.6861 | 1170.0784 | 2632.4833
1 | 6600 | 707 | 0.035 | 15 | 15 | 7 | 3.1623e-13 | 5spot_SharedNeighbor | Water | Porous | Wet | R600a | MinimizeLCOE_Brownfield | IgnoreSilica | 2019 | 3.1684 | 1.9695 | 0.20213 | 4 | 41108.6583 | 90679.669 | 838.0556 | 1848.6277 | 194.8083 | 0 | 495.3503 | 768476.1799 | 69549.0682 | 572696.9772 | 215810.2181 | 0 | 95593.7479 | 0 | 671629.2146 | 1747441.4464 | 1192664.6935 | 5333861.5458 | 961560.8286 | 26942342.5866 | 26942342.5866 | 1478867.319 | 11658658.1045 | 0 | 33237764.961 | 73317632.9711 | 316.2278 | 0.80853 | 41108.6583 | 90679.669 | 838.0556 | 1848.6277
1 | 6600 | 707 | 0.035 | 15 | 15 | 7 | 4.217e-13 | 5spot_SharedNeighbor | Water | Porous | Wet | R600a | MinimizeLCOE_Brownfield | IgnoreSilica | 2019 | 4.0506 | 2.7163 | 0.28256 | 4 | 30630.7697 | 66092.5126 | 624.4497 | 1347.3853 | 202.8298 | 0 | 89.3435 | 962831.8231 | 87101.5002 | 740664.0339 | 272438.9619 | 0 | 105291.656 | 0 | 845647.9103 | 2200202.3964 | 1501683.3452 | 6715861.6269 | 961560.8286 | 26942342.5866 | 26942342.5866 | 1478867.319 | 11658658.1045 | 0 | 34619765.0422 | 74699633.0523 | 421.6965 | 1.1302 | 30630.7697 | 66092.5126 | 624.4497 | 1347.3853
1 | 6600 | 707 | 0.035 | 15 | 15 | 7 | 5.6234e-13 | 5spot_SharedNeighbor | Water | Porous | Wet | R600a | MinimizeLCOE_Brownfield | IgnoreSilica | 2019 | 5.1884 | 3.6907 | 0.38781 | 4 | 23400.3355 | 49237.5274 | 477.0475 | 1003.7736 | 209.4471 | 0 | 105.7524 | 1194181.8467 | 107948.2572 | 946507.6162 | 345699.2903 | 0 | 116386.5281 | 0 | 1057182.18 | 2750571.1745 | 1877321.3452 | 8395798.2381 | 961560.8286 | 26942342.5866 | 26942342.5866 | 1478867.319 | 11658658.1045 | 0 | 36299701.6533 | 76379569.6634 | 562.3413 | 1.5512 | 23400.3355 | 49237.5274 | 477.0475 | 1003.7736
1 | 6600 | 707 | 0.035 | 15 | 15 | 7 | 7.4989e-13 | 5spot_SharedNeighbor | Water | Porous | Wet | R600a | MinimizeLCOE_Brownfield | IgnoreSilica | 2019 | 6.6648 | 4.9624 | 0.52546 | 4 | 18246.4816 | 37315.4395 | 371.9792 | 760.7257 | 214.8014 | 0 | 88.8837 | 1470741.48 | 132807.579 | 1199470.338 | 440703.4345 | 0 | 129346.8999 | 0 | 1315497.1952 | 3422653.8564 | 2336031.5855 | 10447252.3685 | 961560.8286 | 26942342.5866 | 26942342.5866 | 1478867.319 | 11658658.1045 | 0 | 38351155.7837 | 78431023.7938 | 749.8942 | 2.1018 | 18246.4816 | 37315.4395 | 371.9792 | 760.7257
1 | 6600 | 707 | 0.035 | 15 | 15 | 7 | 1e-12 | 5spot_SharedNeighbor | Water | Porous | Wet | R600a | MinimizeLCOE_Brownfield | IgnoreSilica | 2019 | 8.6138 | 6.6329 | 0.70597 | 4 | 14479.2219 | 28672.4544 | 295.1785 | 584.5268 | 218.8588 | 0 | 79.9584 | 1804362.8285 | 162715.6507 | 1512853.604 | 565987.5256 | 0 | 146039.895 | 0 | 1634864.2065 | 4253581.3086 | 2903156.6455 | 12983561.6644 | 961560.8286 | 26942342.5866 | 26942342.5866 | 1478867.319 | 11658658.1045 | 0 | 40887465.0797 | 80967333.0898 | 1000 | 2.8239 | 14479.2219 | 28672.4544 | 295.1785 | 584.5268
1 | 6600 | 707 | 0.035 | 15 | 15 | 7 | 1.3335e-12 | 5spot_SharedNeighbor | Water | Porous | Wet | R600a | MinimizeLCOE_Brownfield | IgnoreSilica | 2019 | 11.1884 | 8.9006 | 0.9523 | 4 | 11579.0167 | 22100.8732 | 236.0539 | 450.5562 | 222.875 | 0 | 97.955 | 2220464.1286 | 199907.5552 | 1914115.748 | 732468.1248 | 0 | 164421.2238 | 0 | 2040236.9443 | 5308278.019 | 3623008.8222 | 16202900.566 | 961560.8286 | 26942342.5866 | 26942342.5866 | 1478867.319 | 11658658.1045 | 0 | 44106803.9812 | 84186671.9913 | 1333.5214 | 3.8092 | 11579.0167 | 22100.8732 | 236.0539 | 450.5562
1 | 6600 | 707 | 0.035 | 15 | 15 | 7 | 1.7783e-12 | 5spot_SharedNeighbor | Water | Porous | Wet | R600a | MinimizeLCOE_Brownfield | IgnoreSilica | 2019 | 14.5842 | 11.8667 | 1.2741 | 4 | 9434.5104 | 17299.1655 | 192.3353 | 352.6669 | 225.7026 | 0 | 100.4548 | 2720889.2519 | 244492.9122 | 2409329.9051 | 951706.6822 | 0 | 187824.6378 | 0 | 2540554.9218 | 6610002.767 | 4511462.7105 | 20176263.7885 | 961560.8286 | 26942342.5866 | 26942342.5866 | 1478867.319 | 11658658.1045 | 0 | 48080167.2037 | 88160035.2138 | 1778.2794 | 5.0962 | 9434.5104 | 17299.1655 | 192.3353 | 352.6669
1 | 6600 | 707 | 0.035 | 15 | 15 | 7 | 2.3714e-12 | 5spot_SharedNeighbor | Water | Porous | Wet | R600a | MinimizeLCOE_Brownfield | IgnoreSilica | 2019 | 19.0548 | 15.7776 | 1.6986 | 4 | 7803.4241 | 13702.2754 | 159.0834 | 279.3394 | 227.9178 | 0 | 89.5516 | 3328526.7696 | 298445.1565 | 3025977.6299 | 1240457.9769 | 0 | 215913.6886 | 0 | 3162635.2764 | 8228528.2435 | 5616139.6056 | 25116624.3471 | 961560.8286 | 26942342.5866 | 26942342.5866 | 1478867.319 | 11658658.1045 | 0 | 53020527.7623 | 93100395.7725 | 2371.3737 | 6.7945 | 7803.4241 | 13702.2754 | 159.0834 | 279.3394
1 | 6600 | 707 | 0.035 | 15 | 15 | 7 | 3.1623e-12 | 5spot_SharedNeighbor | Water | Porous | Wet | R600a | MinimizeLCOE_Brownfield | IgnoreSilica | 2019 | 24.9669 | 20.9545 | 2.2607 | 4 | 6546.2753 | 10978.445 | 133.4547 | 223.8105 | 229.647 | 0 | 96.3377 | 4069821.6759 | 364024.6337 | 3797132.0443 | 1622411.8045 | 0 | 250304.9095 | 0 | 3940441.0765 | 10252219.3855 | 6997350.3927 | 31293705.9227 | 961560.8286 | 26942342.5866 | 26942342.5866 | 1478867.319 | 11658658.1045 | 0 | 59197609.3379 | 99277477.348 | 3162.2777 | 9.0429 | 6546.2753 | 10978.445 | 133.4547 | 223.8105
1 | 6600 | 707 | 0.035 | 15 | 15 | 7 | 4.217e-12 | 5spot_SharedNeighbor | Water | Porous | Wet | R600a | MinimizeLCOE_Brownfield | IgnoreSilica | 2019 | 32.7502 | 27.7745 | 3.0014 | 4 | 5571.9054 | 8910.3519 | 113.5908 | 181.6496 | 230.9828 | 0 | 98.9469 | 4970466.8917 | 443392.6022 | 4757186.5145 | 2125433.7446 | 0 | 292044.8357 | 0 | 4909524.5896 | 12773575.9002 | 8718228.0226 | 38989853.1011 | 961560.8286 | 26942342.5866 | 26942342.5866 | 1478867.319 | 11658658.1045 | 0 | 66893756.5163 | 106973624.5264 | 4216.965 | 12.0055 | 5571.9054 | 8910.3519 | 113.5908 | 181.6496
1 | 6600 | 707 | 0.035 | 15 | 15 | 7 | 5.6234e-12 | 5spot_SharedNeighbor | Water | Porous | Wet | R600a | MinimizeLCOE_Brownfield | IgnoreSilica | 2019 | 42.9058 | 36.6746 | 3.9683 | 4 | 4813.6086 | 7338.6307 | 98.1319 | 149.6079 | 231.9976 | 0 | 115.2899 | 6055636.3816 | 538632.5095 | 5941913.3625 | 2781803.0435 | 0 | 341975.5888 | 0 | 6107384.7455 | 15890162.3108 | 10845362.2873 | 48502870.2293 | 961560.8286 | 26942342.5866 | 26942342.5866 | 1478867.319 | 11658658.1045 | 0 | 76406773.6445 | 116486641.6547 | 5623.4133 | 15.8731 | 4813.6086 | 7338.6307 | 98.1319 | 149.6079
1 | 6600 | 707 | 0.035 | 15 | 15 | 7 | 7.4989e-12 | 5spot_SharedNeighbor | Water | Porous | Wet | R600a | MinimizeLCOE_Brownfield | IgnoreSilica | 2019 | 55.9996 | 48.1299 | 5.2127 | 4 | 4221.9765 | 6144.1965 | 86.0707 | 125.2578 | 232.7071 | 0 | 105.8491 | 7347322.0165 | 651519.2176 | 7385262.4995 | 3627671.7239 | 0 | 401479.8886 | 0 | 7571169.585 | 19698630.1997 | 13444719.8777 | 60127775.0086 | 961560.8286 | 26942342.5866 | 26942342.5866 | 1478867.319 | 11658658.1045 | 0 | 88031678.4238 | 128111546.4339 | 7498.9421 | 20.8508 | 4221.9765 | 6144.1965 | 86.0707 | 125.2578
1 | 6600 | 707 | 0.035 | 15 | 15 | 7 | 1e-11 | 5spot_SharedNeighbor | Water | Porous | Wet | R600a | MinimizeLCOE_Brownfield | IgnoreSilica | 2019 | 72.499 | 62.4464 | 6.7664 | 4 | 3764.3708 | 5245.2164 | 76.7418 | 106.9308 | 232.989 | 0 | 105.3447 | 8844366.8268 | 781792.461 | 9095767.7418 | 4691651.1072 | 0 | 472350.404 | 0 | 9315512.1309 | 24237051.6903 | 16542285.8002 | 73980778.1622 | 961560.8286 | 26942342.5866 | 26942342.5866 | 1478867.319 | 11658658.1045 | 0 | 101884681.5774 | 141964549.5875 | 10000 | 27.0655 | 3764.3708 | 5245.2164 | 76.7418 | 106.9308
1 | 6600 | 707 | 0.035 | 15 | 15 | 7 | 1.3335e-11 | 5spot_SharedNeighbor | Water | Porous | Wet | R600a | MinimizeLCOE_Brownfield | IgnoreSilica | 2019 | 92.499 | 79.4343 | 8.6047 | 4 | 3418.8513 | 4583.3319 | 69.6979 | 93.4374 | 232.6 | 0 | 114.5818 | 10499481.9563 | 925214.2269 | 11026566.5788 | 5975341.7137 | 0 | 556616.4846 | 0 | 11303456.1745 | 29409274.3084 | 20072434.0156 | 89768385.4588 | 961560.8286 | 26942342.5866 | 26942342.5866 | 1478867.319 | 11658658.1045 | 0 | 117672288.874 | 157752156.8841 | 13335.2143 | 34.4187 | 3418.8513 | 4583.3319 | 69.6979 | 93.4374
1 | 6600 | 707 | 0.035 | 15 | 15 | 7 | 1.7783e-11 | 5spot_SharedNeighbor | Water | Porous | Wet | R600a | MinimizeLCOE_Brownfield | IgnoreSilica | 2019 | 115.5199 | 98.2382 | 10.6277 | 4 | 3166.9686 | 4109.7882 | 64.5629 | 83.7836 | 231.3363 | 0 | 134.5374 | 12218406.8233 | 1073576.1697 | 13069473.3538 | 7440616.6752 | 0 | 656185.8184 | 0 | 13438720.9478 | 34964795.2455 | 23864191.2098 | 106725966.2436 | 961560.8286 | 26942342.5866 | 26942342.5866 | 1478867.319 | 11658658.1045 | 0 | 134629869.6588 | 174709737.6689 | 17782.7941 | 42.5106 | 3166.9686 | 4109.7882 | 64.5629 | 83.7836
1 | 6600 | 707 | 0.035 | 15 | 15 | 7 | 2.3714e-11 | 5spot_SharedNeighbor | Water | Porous | Wet | R600a | MinimizeLCOE_Brownfield | IgnoreSilica | 2019 | 140.3453 | 117.3737 | 12.6678 | 4 | 2991.4541 | 3782.4331 | 60.9848 | 77.11 | 229.1926 | 0 | 145.826 | 13874436.9887 | 1216006.7628 | 15069201.2604 | 9001998.9665 | 0 | 769443.5813 | 0 | 15573124.1483 | 40518074.5468 | 27654418.4413 | 123676704.696 | 961560.8286 | 26942342.5866 | 26942342.5866 | 1478867.319 | 11658658.1045 | 0 | 151580608.1112 | 191660476.1214 | 23713.7371 | 50.6712 | 2991.4541 | 3782.4331 | 60.9848 | 77.11
1 | 6600 | 707 | 0.035 | 15 | 15 | 7 | 3.1623e-11 | 5spot_SharedNeighbor | Water | Porous | Wet | R600a | MinimizeLCOE_Brownfield | IgnoreSilica | 2019 | 165.4468 | 135.7925 | 14.6172 | 4 | 2867.8302 | 3553.3218 | 58.4646 | 72.4393 | 226.8015 | 0 | 157.5974 | 15397792.6448 | 1346633.8477 | 16933014.2711 | 10565992.3748 | 0 | 885153.4986 | 0 | 17600148.7884 | 45791976.8605 | 31253965.1383 | 139774677.4242 | 961560.8286 | 26942342.5866 | 26942342.5866 | 1478867.319 | 11658658.1045 | 0 | 167678580.8394 | 207758448.8495 | 31622.7766 | 58.4688 | 2867.8302 | 3553.3218 | 58.4646 | 72.4393
1 | 6600 | 707 | 0.035 | 15 | 15 | 7 | 4.217e-11 | 5spot_SharedNeighbor | Water | Porous | Wet | R600a | MinimizeLCOE_Brownfield | IgnoreSilica | 2019 | 189.1326 | 152.0503 | 16.3186 | 4 | 2786.3014 | 3400.3217 | 56.8025 | 69.3202 | 224.1898 | 0 | 158.225 | 16694616.6314 | 1457563.9505 | 18536320.1881 | 12024446.0775 | 0 | 999008.3615 | 0 | 19387662.5315 | 50442720.9506 | 34428193.543 | 153970532.2342 | 961560.8286 | 26942342.5866 | 26942342.5866 | 1478867.319 | 11658658.1045 | 0 | 181874435.6494 | 221954303.6595 | 42169.6503 | 65.2745 | 2786.3014 | 3400.3217 | 56.8025 | 69.3202
1 | 6600 | 707 | 0.035 | 15 | 15 | 7 | 5.6234e-11 | 5spot_SharedNeighbor | Water | Porous | Wet | R600a | MinimizeLCOE_Brownfield | IgnoreSilica | 2019 | 201.624 | 160.1375 | 17.263 | 4 | 2732.4469 | 3312.8761 | 55.7046 | 67.5375 | 222.6749 | 0 | 180.5235 | 17325070.3722 | 1511407.8712 | 19320936.091 | 12785675.1068 | 0 | 966558.7374 | 0 | 20244762.7896 | 52672720.0068 | 35950213.7208 | 160777344.6957 | 961560.8286 | 26942342.5866 | 26942342.5866 | 1478867.319 | 11658658.1045 | 0 | 188681248.1109 | 228761116.121 | 56234.1325 | 69.0521 | 2732.4469 | 3312.8761 | 55.7046 | 67.5375
1 | 6600 | 707 | 0.035 | 15 | 15 | 7 | 7.4989e-11 | 5spot_SharedNeighbor | Water | Porous | Wet | R600a | MinimizeLCOE_Brownfield | IgnoreSilica | 2019 | 207.865 | 164.0376 | 17.8058 | 4 | 2691.9067 | 3254.6419 | 54.8782 | 66.3503 | 221.8773 | 0 | 131.8102 | 17625899.0541 | 1537081.2806 | 19696467.3219 | 13163880.5285 | 0 | 869533.3246 | 0 | 20628215.9888 | 53670386.5739 | 36631141.6528 | 163822605.7252 | 961560.8286 | 26942342.5866 | 26942342.5866 | 1478867.319 | 11658658.1045 | 0 | 191726509.1404 | 231806377.1506 | 74989.4209 | 71.2233 | 2691.9067 | 3254.6419 | 54.8782 | 66.3503
1 | 6600 | 707 | 0.035 | 15 | 15 | 7 | 1e-10 | 5spot_SharedNeighbor | Water | Porous | Wet | R600a | MinimizeLCOE_Brownfield | IgnoreSilica | 2019 | 212.6897 | 166.9912 | 18.226 | 4 | 2661.0569 | 3210.819 | 54.2492 | 65.4569 | 221.2459 | 0 | 178.2746 | 17852390.7963 | 1556402.7092 | 19979678.9382 | 13455385.434 | 0 | 783597.3279 | 0 | 20914707.5302 | 54415778.7971 | 37139887.1615 | 166097828.6943 | 961560.8286 | 26942342.5866 | 26942342.5866 | 1478867.319 | 11658658.1045 | 0 | 194001732.1095 | 234081600.1196 | 100000 | 72.904 | 2661.0569 | 3210.819 | 54.2492 | 65.4569
1 | 6600 | 707 | 0.035 | 15 | 15 | 7 | 1.3335e-10 | 5spot_SharedNeighbor | Water | Porous | Wet | R600a | MinimizeLCOE_Brownfield | IgnoreSilica | 2019 | 216.4091 | 169.2309 | 18.5496 | 4 | 2637.6156 | 3177.7875 | 53.7714 | 64.7835 | 220.7504 | 0 | 204.9917 | 18023392.7547 | 1570986.003 | 20193772.6383 | 13679514.996 | 0 | 710274.4273 | 0 | 21129396.9195 | 54974356.5494 | 37521127.955 | 167802822.2433 | 961560.8286 | 26942342.5866 | 26942342.5866 | 1478867.319 | 11658658.1045 | 0 | 195706725.6585 | 235786593.6686 | 133352.1432 | 74.1984 | 2637.6156 | 3177.7875 | 53.7714 | 64.7835
1 | 6600 | 707 | 0.035 | 15 | 15 | 7 | 1.7783e-10 | 5spot_SharedNeighbor | Water | Porous | Wet | R600a | MinimizeLCOE_Brownfield | IgnoreSilica | 2019 | 219.1734 | 170.8736 | 18.7926 | 4 | 2619.8292 | 3153.0151 | 53.4088 | 64.2785 | 220.377 | 0 | 248.0408 | 18148408.3917 | 1581645.1172 | 20350436.2841 | 13845698.2363 | 0 | 647995.1008 | 0 | 21283931.4207 | 55376423.622 | 37795546.9937 | 169030085.1664 | 961560.8286 | 26942342.5866 | 26942342.5866 | 1478867.319 | 11658658.1045 | 0 | 196933988.5817 | 237013856.5918 | 177827.941 | 75.1705 | 2619.8292 | 3153.0151 | 53.4088 | 64.2785
1 | 6600 | 707 | 0.035 | 15 | 15 | 7 | 2.3714e-10 | 5spot_SharedNeighbor | Water | Porous | Wet | R600a | MinimizeLCOE_Brownfield | IgnoreSilica | 2019 | 221.2487 | 172.095 | 18.9761 | 4 | 2606.3536 | 3134.3856 | 53.134 | 63.8987 | 220.0939 | 0 | 312.4672 | 18241141.8967 | 1589550.4828 | 20466723.8793 | 13970353.1795 | 0 | 596768.7407 | 0 | 21397169.8898 | 55671046.8902 | 37996633.4282 | 169929388.3872 | 961560.8286 | 26942342.5866 | 26942342.5866 | 1478867.319 | 11658658.1045 | 0 | 197833291.8024 | 237913159.8125 | 237137.3706 | 75.9042 | 2606.3536 | 3134.3856 | 53.134 | 63.8987
1 | 6600 | 707 | 0.035 | 15 | 15 | 7 | 3.1623e-10 | 5spot_SharedNeighbor | Water | Porous | Wet | R600a | MinimizeLCOE_Brownfield | IgnoreSilica | 2019 | 222.8003 | 173.0012 | 19.1139 | 4 | 2596.1568 | 3120.3805 | 52.9262 | 63.6132 | 219.8806 | 0 | 353.8265 | 18309821.1867 | 1595404.5583 | 20552890.3651 | 14063407.6143 | 0 | 555330.2356 | 0 | 21479973.0444 | 55886483.7132 | 38143673.4867 | 170586984.2044 | 961560.8286 | 26942342.5866 | 26942342.5866 | 1478867.319 | 11658658.1045 | 0 | 198490887.6196 | 238570755.6297 | 316227.766 | 76.4557 | 2596.1568 | 3120.3805 | 52.9262 | 63.6132
1 | 6600 | 707 | 0.035 | 15 | 15 | 7 | 4.217e-10 | 5spot_SharedNeighbor | Water | Porous | Wet | R600a | MinimizeLCOE_Brownfield | IgnoreSilica | 2019 | 223.9166 | 173.6491 | 19.2151 | 4 | 2588.4511 | 3109.9147 | 52.7691 | 63.3998 | 219.7261 | 0 | 352.1107 | 18358866.344 | 1599584.6931 | 20614445.6753 | 14130272.6828 | 0 | 521667.6829 | 0 | 21537686.4605 | 56036642.1831 | 38246159.7278 | 171045325.4495 | 961560.8286 | 26942342.5866 | 26942342.5866 | 1478867.319 | 11658658.1045 | 0 | 198949228.8647 | 239029096.8749 | 421696.5034 | 76.8603 | 2588.4511 | 3109.9147 | 52.7691 | 63.3998
1 | 6600 | 707 | 0.035 | 15 | 15 | 7 | 5.6234e-10 | 5spot_SharedNeighbor | Water | Porous | Wet | R600a | MinimizeLCOE_Brownfield | IgnoreSilica | 2019 | 224.7318 | 174.1202 | 19.29 | 4 | 2582.6355 | 3102.0747 | 52.6505 | 63.24 | 219.6127 | 0 | 394.654 | 18394496.5022 | 1602621.2707 | 20659175.7475 | 14179085.7097 | 0 | 494907.0265 | 0 | 21578811.6401 | 56143641.4645 | 38319188.936 | 171371928.2972 | 961560.8286 | 26942342.5866 | 26942342.5866 | 1478867.319 | 11658658.1045 | 0 | 199275831.7124 | 239355699.7225 | 562341.3252 | 77.1599 | 2582.6355 | 3102.0747 | 52.6505 | 63.24
1 | 6600 | 707 | 0.035 | 15 | 15 | 7 | 7.4989e-10 | 5spot_SharedNeighbor | Water | Porous | Wet | R600a | MinimizeLCOE_Brownfield | IgnoreSilica | 2019 | 225.3313 | 174.4656 | 19.3456 | 4 | 2578.2511 | 3096.1966 | 52.5611 | 63.1202 | 219.529 | 0 | 423.9546 | 18420597.994 | 1604845.6657 | 20691949.713 | 14214973.4603 | 0 | 473923.0432 | 0 | 21608453.0517 | 56220762.3374 | 38371825.5164 | 171607330.7818 | 961560.8286 | 26942342.5866 | 26942342.5866 | 1478867.319 | 11658658.1045 | 0 | 199511234.197 | 239591102.2072 | 749894.2093 | 77.3824 | 2578.2511 | 3096.1966 | 52.5611 | 63.1202
1 | 6600 | 707 | 0.035 | 15 | 15 | 7 | 1e-09 | 5spot_SharedNeighbor | Water | Porous | Wet | R600a | MinimizeLCOE_Brownfield | IgnoreSilica | 2019 | 225.7575 | 174.7104 | 19.3861 | 4 | 2574.9489 | 3091.8118 | 52.4938 | 63.0308 | 219.4693 | 0 | 429.4263 | 18439090.7516 | 1606421.5845 | 20715173.0353 | 14240477.2203 | 0 | 457382.4534 | 0 | 21628832.5676 | 56273785.6573 | 38408015.0218 | 171769178.2917 | 961560.8286 | 26942342.5866 | 26942342.5866 | 1478867.319 | 11658658.1045 | 0 | 199673081.7069 | 239752949.7171 | 1000000 | 77.5445 | 2574.9489 | 3091.8118 | 52.4938 | 63.0308
1 | 6600 | 707 | 0.035 | 15 | 15 | 7 | 1.3335e-09 | 5spot_SharedNeighbor | Water | Porous | Wet | R600a | MinimizeLCOE_Brownfield | IgnoreSilica | 2019 | 226.0741 | 174.8919 | 19.4164 | 4 | 2572.4639 | 3088.5214 | 52.4432 | 62.9637 | 219.4249 | 0 | 403.9858 | 18452798.2153 | 1607589.6812 | 20732388.6424 | 14259417.6766 | 0 | 444659.1906 | 0 | 21643772.8284 | 56312657.1512 | 38434545.6151 | 171887829.0007 | 961560.8286 | 26942342.5866 | 26942342.5866 | 1478867.319 | 11658658.1045 | 0 | 199791732.4159 | 239871600.426 | 1333521.4322 | 77.6655 | 2572.4639 | 3088.5214 | 52.4432 | 62.9637
1 | 6600 | 707 | 0.035 | 15 | 15 | 7 | 1.7783e-09 | 5spot_SharedNeighbor | Water | Porous | Wet | R600a | MinimizeLCOE_Brownfield | IgnoreSilica | 2019 | 225.887 | 174.7821 | 19.4173 | 4 | 2570.4349 | 3086.4689 | 52.4018 | 62.9218 | 219.4494 | 0 | 237.3969 | 18444508.609 | 1606883.276 | 20721977.3103 | 14248184.8696 | 0 | 427354.2169 | 0 | 21625074.2299 | 56264007.2336 | 38401341.0466 | 171739330.7919 | 961560.8286 | 26942342.5866 | 26942342.5866 | 1478867.319 | 11658658.1045 | 0 | 199643234.2071 | 239723102.2172 | 1778279.41 | 77.669 | 2570.4349 | 3086.4689 | 52.4018 | 62.9218
1 | 6600 | 707 | 0.035 | 15 | 15 | 7 | 2.3714e-09 | 5spot_SharedNeighbor | Water | Porous | Wet | R600a | MinimizeLCOE_Brownfield | IgnoreSilica | 2019 | 227.0144 | 175.4341 | 19.485 | 4 | 2569.0475 | 3083.2872 | 52.3735 | 62.857 | 219.2957 | 0 | 256.7678 | 18493724.0978 | 1611077.0837 | 20783797.1982 | 14315740.0888 | 0 | 434565.7932 | 0 | 21699172.6621 | 56456796.1544 | 38532923.4465 | 172327796.5247 | 961560.8286 | 26942342.5866 | 26942342.5866 | 1478867.319 | 11658658.1045 | 0 | 200231699.9399 | 240311567.95 | 2371373.7057 | 77.9401 | 2569.0475 | 3083.2872 | 52.3735 | 62.857
1 | 6600 | 707 | 0.035 | 15 | 15 | 7 | 3.1623e-09 | 5spot_SharedNeighbor | Water | Porous | Wet | R600a | MinimizeLCOE_Brownfield | IgnoreSilica | 2019 | 227.1413 | 175.5064 | 19.4973 | 4 | 2568.0193 | 3081.9351 | 52.3525 | 62.8294 | 219.2777 | 0 | 246.6717 | 18499174.349 | 1611541.498 | 20790644.4298 | 14323326.3504 | 0 | 429080.8733 | 0 | 21704969.3252 | 56471877.8827 | 38543217.036 | 172373831.7444 | 961560.8286 | 26942342.5866 | 26942342.5866 | 1478867.319 | 11658658.1045 | 0 | 200277735.1596 | 240357603.1698 | 3162277.6602 | 77.9892 | 2568.0193 | 3081.9351 | 52.3525 | 62.8294
1 | 6600 | 707 | 0.035 | 15 | 15 | 7 | 4.217e-09 | 5spot_SharedNeighbor | Water | Porous | Wet | R600a | MinimizeLCOE_Brownfield | IgnoreSilica | 2019 | 227.2339 | 175.5591 | 19.5064 | 4 | 2567.2474 | 3080.924 | 52.3368 | 62.8088 | 219.2645 | 0 | 249.1564 | 18503148.6338 | 1611880.1432 | 20795637.5256 | 14328863.2156 | 0 | 424899.6375 | 0 | 21709127.3707 | 56482696.2643 | 38550600.8037 | 172406853.5943 | 961560.8286 | 26942342.5866 | 26942342.5866 | 1478867.319 | 11658658.1045 | 0 | 200310757.0095 | 240390625.0197 | 4216965.0343 | 78.0255 | 2567.2474 | 3080.924 | 52.3368 | 62.8088
1 | 6600 | 707 | 0.035 | 15 | 15 | 7 | 5.6234e-09 | 5spot_SharedNeighbor | Water | Porous | Wet | R600a | MinimizeLCOE_Brownfield | IgnoreSilica | 2019 | 227.3117 | 175.6034 | 19.5136 | 4 | 2566.6681 | 3080.1536 | 52.325 | 62.7931 | 219.2535 | 0 | 256.9903 | 18506491.2151 | 1612164.96 | 20799837.0733 | 14333515.2212 | 0 | 421874.0121 | 0 | 21712814.1679 | 56492288.5543 | 38557147.7388 | 172436132.9428 | 961560.8286 | 26942342.5866 | 26942342.5866 | 1478867.319 | 11658658.1045 | 0 | 200340036.358 | 240419904.3681 | 5623413.2519 | 78.0545 | 2566.6681 | 3080.1536 | 52.325 | 62.7931
1 | 6600 | 707 | 0.035 | 15 | 15 | 7 | 7.4989e-09 | 5spot_SharedNeighbor | Water | Porous | Wet | R600a | MinimizeLCOE_Brownfield | IgnoreSilica | 2019 | 227.3628 | 175.6324 | 19.5187 | 4 | 2566.2333 | 3079.5859 | 52.3161 | 62.7815 | 219.2462 | 0 | 275.0999 | 18508682.2364 | 1612351.6532 | 20802589.8718 | 14336570.7533 | 0 | 419485.6009 | 0 | 21715075.2451 | 56498171.4132 | 38561162.9109 | 172454089.6847 | 961560.8286 | 26942342.5866 | 26942342.5866 | 1478867.319 | 11658658.1045 | 0 | 200357993.0999 | 240437861.11 | 7498942.0933 | 78.0747 | 2566.2333 | 3079.5859 | 52.3161 | 62.7815
1 | 6600 | 707 | 0.035 | 15 | 15 | 7 | 1e-08 | 5spot_SharedNeighbor | Water | Porous | Wet | R600a | MinimizeLCOE_Brownfield | IgnoreSilica | 2019 | 227.3971 | 175.6519 | 19.5223 | 4 | 2565.9071 | 3079.1657 | 52.3095 | 62.773 | 219.2413 | 0 | 342.0769 | 18510147.9439 | 1612476.5433 | 20804431.4068 | 14338618.5867 | 0 | 417627.0812 | 0 | 21716487.6091 | 56501846.0949 | 38563670.9566 | 172465306.2225 | 961560.8286 | 26942342.5866 | 26942342.5866 | 1478867.319 | 11658658.1045 | 0 | 200369209.6377 | 240449077.6478 | 10000000 | 78.089 | 2565.9071 | 3079.1657 | 52.3095 | 62.773
1 | 6700 | 707 | 0.035 | 15 | 15 | 7 | 1e-13 | 5spot_SharedNeighbor | Water | Porous | Wet | R600a | MinimizeLCOE_Brownfield | IgnoreSilica | 2019 | 1.1813 | 0.3879 | 0.031285 | 4 | 241617.7896 | 568532.0194 | 4925.7055 | 11590.2942 | 146.7349 | 0 | 44.5203 | 237464.5476 | 19894.2985 | 157067.7763 | 82199.5858 | 0 | 64890.1967 | 0 | 218991.3979 | 569770.6961 | 388880.2077 | 1739158.7067 | 961560.8286 | 27535233.0938 | 27535233.0938 | 1478867.319 | 11895814.3074 | 0 | 30235952.6292 | 71145867.3494 | 100 | 0.12514 | 241617.7896 | 568532.0194 | 4925.7055 | 11590.2942
1 | 6700 | 707 | 0.035 | 15 | 15 | 7 | 1.3335e-13 | 5spot_SharedNeighbor | Water | Porous | Wet | R600a | MinimizeLCOE_Brownfield | IgnoreSilica | 2019 | 1.5297 | 0.63872 | 0.060386 | 4 | 128166.3366 | 297534.251 | 2612.8441 | 6065.6382 | 162.5027 | 0 | 50.3048 | 349918.4069 | 31619.3525 | 232638.222 | 109110.4642 | 0 | 71320.6973 | 0 | 309896.7857 | 806287.8679 | 550308.0374 | 2461099.834 | 961560.8286 | 27535233.0938 | 27535233.0938 | 1478867.319 | 11895814.3074 | 0 | 30957893.7564 | 71867808.4767 | 133.3521 | 0.24154 | 128166.3366 | 297534.251 | 2612.8441 | 6065.6382
1 | 6700 | 707 | 0.035 | 15 | 15 | 7 | 1.7783e-13 | 5spot_SharedNeighbor | Water | Porous | Wet | R600a | MinimizeLCOE_Brownfield | IgnoreSilica | 2019 | 1.9626 | 0.99221 | 0.098094 | 4 | 81040.7646 | 185302.9033 | 1652.1256 | 3777.6503 | 176.0384 | 0 | 266.7541 | 475730.5876 | 43038.7572 | 330915.6872 | 138267.2021 | 0 | 78031.26 | 0 | 415733.5627 | 1081653.4514 | 738250.7063 | 3301621.2145 | 961560.8286 | 27535233.0938 | 27535233.0938 | 1478867.319 | 11895814.3074 | 0 | 31798415.1369 | 72708329.8571 | 177.8279 | 0.39238 | 81040.7646 | 185302.9033 | 1652.1256 | 3777.6503
1 | 6700 | 707 | 0.035 | 15 | 15 | 7 | 2.3714e-13 | 5spot_SharedNeighbor | Water | Porous | Wet | R600a | MinimizeLCOE_Brownfield | IgnoreSilica | 2019 | 2.5266 | 1.4637 | 0.14842 | 4 | 55271.0084 | 124178.8334 | 1126.7743 | 2531.5535 | 187.8964 | 0 | 372.276 | 624267.9168 | 56500.9463 | 451646.3425 | 175066.795 | 0 | 86357.2384 | 0 | 543597.3032 | 1414328.6757 | 965308.3827 | 4317073.6005 | 961560.8286 | 27535233.0938 | 27535233.0938 | 1478867.319 | 11895814.3074 | 0 | 32813867.523 | 73723782.2432 | 237.1374 | 0.59369 | 55271.0084 | 124178.8334 | 1126.7743 | 2531.5535
1 | 6700 | 707 | 0.035 | 15 | 15 | 7 | 3.1623e-13 | 5spot_SharedNeighbor | Water | Porous | Wet | R600a | MinimizeLCOE_Brownfield | IgnoreSilica | 2019 | 3.2267 | 2.0607 | 0.21272 | 4 | 39947.2906 | 88026.7383 | 814.3796 | 1794.5441 | 197.5977 | 0 | 502.0572 | 793246.0478 | 71788.1379 | 593816.3813 | 220261.5958 | 0 | 94594.207 | 0 | 691745.4842 | 1799779.8535 | 1228386.7318 | 5493618.4393 | 961560.8286 | 27535233.0938 | 27535233.0938 | 1478867.319 | 11895814.3074 | 0 | 33990412.3617 | 74900327.0819 | 316.2278 | 0.85088 | 39947.2906 | 88026.7383 | 814.3796 | 1794.5441
1 | 6700 | 707 | 0.035 | 15 | 15 | 7 | 4.217e-13 | 5spot_SharedNeighbor | Water | Porous | Wet | R600a | MinimizeLCOE_Brownfield | IgnoreSilica | 2019 | 4.1238 | 2.8376 | 0.29671 | 4 | 29833.8038 | 64303.1629 | 608.2024 | 1310.907 | 205.6883 | 0 | 81.0237 | 992803.4316 | 89805.0027 | 766995.0558 | 278052.1811 | 0 | 103810.8831 | 0 | 870271.9562 | 2264269.1127 | 1545410.1955 | 6911417.8187 | 961560.8286 | 27535233.0938 | 27535233.0938 | 1478867.319 | 11895814.3074 | 0 | 35408211.7411 | 76318126.4614 | 421.6965 | 1.1868 | 29833.8038 | 64303.1629 | 608.2024 | 1310.907
1 | 6700 | 707 | 0.035 | 15 | 15 | 7 | 5.6234e-13 | 5spot_SharedNeighbor | Water | Porous | Wet | R600a | MinimizeLCOE_Brownfield | IgnoreSilica | 2019 | 5.2958 | 3.865 | 0.40795 | 4 | 22770.4819 | 47841.1481 | 464.2071 | 975.3065 | 212.4306 | 0 | 82.9816 | 1233546.8368 | 111490.6253 | 982087.253 | 353893.7622 | 0 | 114915.5003 | 0 | 1090414.2512 | 2837034.207 | 1936334.1415 | 8659716.5772 | 961560.8286 | 27535233.0938 | 27535233.0938 | 1478867.319 | 11895814.3074 | 0 | 37156510.4996 | 78066425.2199 | 562.3413 | 1.6318 | 22770.4819 | 47841.1481 | 464.2071 | 975.3065
1 | 6700 | 707 | 0.035 | 15 | 15 | 7 | 7.4989e-13 | 5spot_SharedNeighbor | Water | Porous | Wet | R600a | MinimizeLCOE_Brownfield | IgnoreSilica | 2019 | 6.8085 | 5.1985 | 0.55272 | 4 | 17765.8261 | 36269.656 | 362.1804 | 739.406 | 217.826 | 0 | 99.0736 | 1519662.5412 | 137198.4902 | 1244898.8126 | 451716.9312 | 0 | 127502.7468 | 0 | 1357582.0136 | 3532149.9211 | 2410764.8996 | 10781476.3564 | 961560.8286 | 27535233.0938 | 27535233.0938 | 1478867.319 | 11895814.3074 | 0 | 39278270.2788 | 80188184.999 | 749.8942 | 2.2109 | 17765.8261 | 36269.656 | 362.1804 | 739.406
1 | 6700 | 707 | 0.035 | 15 | 15 | 7 | 1e-12 | 5spot_SharedNeighbor | Water | Porous | Wet | R600a | MinimizeLCOE_Brownfield | IgnoreSilica | 2019 | 8.7842 | 6.9304 | 0.74066 | 4 | 14133.177 | 27941.8146 | 288.1239 | 569.6317 | 221.8478 | 0 | 91.9019 | 1861071.3029 | 167791.2702 | 1566904.9688 | 579328.0898 | 0 | 143120.983 | 0 | 1684104.4797 | 4381694.3989 | 2990596.4621 | 13374611.9553 | 961560.8286 | 27535233.0938 | 27535233.0938 | 1478867.319 | 11895814.3074 | 0 | 41871405.8778 | 82781320.598 | 1000 | 2.9626 | 14133.177 | 27941.8146 | 288.1239 | 569.6317
1 | 6700 | 707 | 0.035 | 15 | 15 | 7 | 1.3335e-12 | 5spot_SharedNeighbor | Water | Porous | Wet | R600a | MinimizeLCOE_Brownfield | IgnoreSilica | 2019 | 11.4099 | 9.3011 | 0.99917 | 4 | 11307.061 | 21543.0507 | 230.5097 | 439.1842 | 225.9363 | 0 | 125.9796 | 2290567.4838 | 206162.436 | 1982713.6712 | 750086.5196 | 0 | 160355.8377 | 0 | 2102055.5198 | 5469117.2718 | 3732784.9171 | 16693843.6571 | 961560.8286 | 27535233.0938 | 27535233.0938 | 1478867.319 | 11895814.3074 | 0 | 45190637.5795 | 86100552.2997 | 1333.5214 | 3.9967 | 11307.061 | 21543.0507 | 230.5097 | 439.1842
1 | 6700 | 707 | 0.035 | 15 | 15 | 7 | 1.7783e-12 | 5spot_SharedNeighbor | Water | Porous | Wet | R600a | MinimizeLCOE_Brownfield | IgnoreSilica | 2019 | 14.8548 | 12.3824 | 1.3348 | 4 | 9226.3042 | 16888.3287 | 188.0907 | 344.2914 | 228.7706 | 0 | 93.8083 | 2804004.9618 | 251884.2098 | 2492750.1486 | 973679.3247 | 0 | 182102.7449 | 0 | 2614724.342 | 6802976.3843 | 4643171.1695 | 20765293.2857 | 961560.8286 | 27535233.0938 | 27535233.0938 | 1478867.319 | 11895814.3074 | 0 | 49262087.2081 | 90172001.9283 | 1778.2794 | 5.3393 | 9226.3042 | 16888.3287 | 188.0907 | 344.2914
1 | 6700 | 707 | 0.035 | 15 | 15 | 7 | 2.3714e-12 | 5spot_SharedNeighbor | Water | Porous | Wet | R600a | MinimizeLCOE_Brownfield | IgnoreSilica | 2019 | 19.4032 | 16.4575 | 1.7789 | 4 | 7636.7706 | 13385.9739 | 155.6859 | 272.8912 | 231.0002 | 0 | 96.727 | 3429482.5402 | 307391.1053 | 3129859.6915 | 1269085.9001 | 0 | 208535.9642 | 0 | 3254298.5285 | 8467017.2227 | 5778913.2343 | 25844584.1866 | 961560.8286 | 27535233.0938 | 27535233.0938 | 1478867.319 | 11895814.3074 | 0 | 54341378.109 | 95251292.8292 | 2371.3737 | 7.1158 | 7636.7706 | 13385.9739 | 155.6859 | 272.8912
1 | 6700 | 707 | 0.035 | 15 | 15 | 7 | 3.1623e-12 | 5spot_SharedNeighbor | Water | Porous | Wet | R600a | MinimizeLCOE_Brownfield | IgnoreSilica | 2019 | 25.4273 | 21.8601 | 2.3677 | 4 | 6409.3413 | 10728.8645 | 130.6631 | 218.7224 | 232.7431 | 0 | 105.7412 | 4193769.8364 | 374966.4605 | 3927848.4976 | 1660432.3277 | 0 | 241113.4499 | 0 | 4055270.9231 | 10550983.0916 | 7201262.761 | 32205647.3479 | 961560.8286 | 27535233.0938 | 27535233.0938 | 1478867.319 | 11895814.3074 | 0 | 60702441.2703 | 101612355.9906 | 3162.2777 | 9.4709 | 6409.3413 | 10728.8645 | 130.6631 | 218.7224
1 | 6700 | 707 | 0.035 | 15 | 15 | 7 | 4.217e-12 | 5spot_SharedNeighbor | Water | Porous | Wet | R600a | MinimizeLCOE_Brownfield | IgnoreSilica | 2019 | 33.3273 | 28.9495 | 3.1408 | 4 | 5460.1449 | 8716.5067 | 111.3124 | 177.6978 | 234.0847 | 0 | 112.092 | 5118878.5228 | 456441.7563 | 4917525.9991 | 2173795.8999 | 0 | 280121.2643 | 0 | 5049237.7426 | 13137080.8651 | 8966327.6304 | 40099409.6806 | 961560.8286 | 27535233.0938 | 27535233.0938 | 1478867.319 | 11895814.3074 | 0 | 68596203.603 | 109506118.3233 | 4216.965 | 12.5631 | 5460.1449 | 8716.5067 | 111.3124 | 177.6978
1 | 6700 | 707 | 0.035 | 15 | 15 | 7 | 5.6234e-12 | 5spot_SharedNeighbor | Water | Porous | Wet | R600a | MinimizeLCOE_Brownfield | IgnoreSilica | 2019 | 43.6562 | 38.22 | 4.1517 | 4 | 4719.4111 | 7182.8334 | 96.2116 | 146.4318 | 235.1053 | 0 | 123.7454 | 6235957.8092 | 554421.2524 | 6141381.7677 | 2845028.0491 | 0 | 327219.9507 | 0 | 6280563.4433 | 16340737.7589 | 11152889.289 | 49878199.3203 | 961560.8286 | 27535233.0938 | 27535233.0938 | 1478867.319 | 11895814.3074 | 0 | 78374993.2427 | 119284907.9629 | 5623.4133 | 16.6069 | 4719.4111 | 7182.8334 | 96.2116 | 146.4318
1 | 6700 | 707 | 0.035 | 15 | 15 | 7 | 7.4989e-12 | 5spot_SharedNeighbor | Water | Porous | Wet | R600a | MinimizeLCOE_Brownfield | IgnoreSilica | 2019 | 56.9548 | 50.1325 | 5.4508 | 4 | 4141.8884 | 6018.2111 | 84.438 | 122.6894 | 235.8099 | 0 | 105.7972 | 7563640.1611 | 670378.5343 | 7630082.1772 | 3708933.9723 | 0 | 383289.2992 | 0 | 7782966.4162 | 20249682.1091 | 13820824.1288 | 61809796.7983 | 961560.8286 | 27535233.0938 | 27535233.0938 | 1478867.319 | 11895814.3074 | 0 | 90306590.7207 | 131216505.4409 | 7498.9421 | 21.8032 | 4141.8884 | 6018.2111 | 84.438 | 122.6894
1 | 6700 | 707 | 0.035 | 15 | 15 | 7 | 1e-11 | 5spot_SharedNeighbor | Water | Porous | Wet | R600a | MinimizeLCOE_Brownfield | IgnoreSilica | 2019 | 73.6757 | 64.977 | 7.0679 | 4 | 3695.8242 | 5142.8511 | 75.3444 | 104.844 | 236.0646 | 0 | 137.7722 | 9098321.1689 | 803837.7661 | 9389480.5365 | 4792895.65 | 0 | 450250.0313 | 0 | 9568566.2096 | 24895446.4946 | 16991653.7828 | 75990451.6398 | 961560.8286 | 27535233.0938 | 27535233.0938 | 1478867.319 | 11895814.3074 | 0 | 104487245.5623 | 145397160.2825 | 10000 | 28.2717 | 3695.8242 | 5142.8511 | 75.3444 | 104.844
1 | 6700 | 707 | 0.035 | 15 | 15 | 7 | 1.3335e-11 | 5spot_SharedNeighbor | Water | Porous | Wet | R600a | MinimizeLCOE_Brownfield | IgnoreSilica | 2019 | 93.8802 | 82.5141 | 8.9726 | 4 | 3359.7846 | 4499.635 | 68.4938 | 91.7311 | 235.619 | 0 | 119.7968 | 10788277.7062 | 950180.3247 | 11367265.3159 | 6095861.7259 | 0 | 530526.1025 | 0 | 11595523.3583 | 30169173.2093 | 20591080.6299 | 92087888.3725 | 961560.8286 | 27535233.0938 | 27535233.0938 | 1478867.319 | 11895814.3074 | 0 | 120584682.295 | 161494597.0152 | 13335.2143 | 35.8906 | 3359.7846 | 4499.635 | 68.4938 | 91.7311
1 | 6700 | 707 | 0.035 | 15 | 15 | 7 | 1.7783e-11 | 5spot_SharedNeighbor | Water | Porous | Wet | R600a | MinimizeLCOE_Brownfield | IgnoreSilica | 2019 | 117.0474 | 101.8207 | 11.0571 | 4 | 3115.4811 | 4040.4482 | 63.5133 | 82.37 | 234.2744 | 0 | 123.9205 | 12534901.6145 | 1100833.4323 | 13449383.297 | 7576460.8197 | 0 | 626550.6327 | 0 | 13762370.6205 | 35806865.3043 | 24438921.3277 | 109296287.0487 | 961560.8286 | 27535233.0938 | 27535233.0938 | 1478867.319 | 11895814.3074 | 0 | 137793080.9712 | 178702995.6914 | 17782.7941 | 44.2285 | 3115.4811 | 4040.4482 | 63.5133 | 82.37
1 | 6700 | 707 | 0.035 | 15 | 15 | 7 | 2.3714e-11 | 5spot_SharedNeighbor | Water | Porous | Wet | R600a | MinimizeLCOE_Brownfield | IgnoreSilica | 2019 | 141.9311 | 121.3769 | 13.1496 | 4 | 2945.4068 | 3723.1845 | 60.0461 | 75.9022 | 232.0597 | 0 | 147.1425 | 14210935.6101 | 1244892.4641 | 15478990.3903 | 9147501.0865 | 0 | 736778.1967 | 0 | 15919448.1216 | 41419138.4846 | 28269413.0939 | 126427097.4479 | 961560.8286 | 27535233.0938 | 27535233.0938 | 1478867.319 | 11895814.3074 | 0 | 154923891.3704 | 195833806.0906 | 23713.7371 | 52.5985 | 2945.4068 | 3723.1845 | 60.0461 | 75.9022
1 | 6700 | 707 | 0.035 | 15 | 15 | 7 | 3.1623e-11 | 5spot_SharedNeighbor | Water | Porous | Wet | R600a | MinimizeLCOE_Brownfield | IgnoreSilica | 2019 | 167.0326 | 140.1314 | 15.1411 | 4 | 2825.8135 | 3501.2935 | 57.608 | 71.3786 | 229.5941 | 0 | 157.4388 | 15747965.3087 | 1376611.3787 | 17364491.846 | 10716270.9423 | 0 | 850421.3275 | 0 | 17961746.7133 | 46732780.487 | 31896082.945 | 142646370.9485 | 961560.8286 | 27535233.0938 | 27535233.0938 | 1478867.319 | 11895814.3074 | 0 | 171143164.8709 | 212053079.5911 | 31622.7766 | 60.5642 | 2825.8135 | 3501.2935 | 57.608 | 71.3786
1 | 6700 | 707 | 0.035 | 15 | 15 | 7 | 4.217e-11 | 5spot_SharedNeighbor | Water | Porous | Wet | R600a | MinimizeLCOE_Brownfield | IgnoreSilica | 2019 | 190.5816 | 156.5725 | 16.8678 | 4 | 2747.1648 | 3353.4976 | 56.0047 | 68.3656 | 226.9233 | 0 | 164.7095 | 17048283.2545 | 1487775.5162 | 18976064.0933 | 12169938.915 | 0 | 961937.9884 | 0 | 19751159.9092 | 51388466.5639 | 35073684.3572 | 156857310.5977 | 961560.8286 | 27535233.0938 | 27535233.0938 | 1478867.319 | 11895814.3074 | 0 | 185354104.5201 | 226264019.2403 | 42169.6503 | 67.4711 | 2747.1648 | 3353.4976 | 56.0047 | 68.3656
1 | 6700 | 707 | 0.035 | 15 | 15 | 7 | 5.6234e-11 | 5spot_SharedNeighbor | Water | Porous | Wet | R600a | MinimizeLCOE_Brownfield | IgnoreSilica | 2019 | 204.6176 | 165.7905 | 17.9097 | 4 | 2695.996 | 3267.0542 | 54.9615 | 66.6033 | 225.172 | 0 | 162.2575 | 17760455.5825 | 1548560.7645 | 19864671.5615 | 13027572.312 | 0 | 955860.6375 | 0 | 20731277.1346 | 53938530.5347 | 36814155.4159 | 164641083.9432 | 961560.8286 | 27535233.0938 | 27535233.0938 | 1478867.319 | 11895814.3074 | 0 | 193137877.8657 | 234047792.5859 | 56234.1325 | 71.6388 | 2695.996 | 3267.0542 | 54.9615 | 66.6033
1 | 6700 | 707 | 0.035 | 15 | 15 | 7 | 7.4989e-11 | 5spot_SharedNeighbor | Water | Porous | Wet | R600a | MinimizeLCOE_Brownfield | IgnoreSilica | 2019 | 210.8197 | 169.7051 | 18.4517 | 4 | 2657.9279 | 3212.2113 | 54.1855 | 65.4853 | 224.3523 | 0 | 172.502 | 18059511.8843 | 1574065.8087 | 20239022.9097 | 13403954.7709 | 0 | 860602.2122 | 0 | 21113491.4584 | 54932973.8022 | 37492883.3798 | 167676506.2262 | 961560.8286 | 27535233.0938 | 27535233.0938 | 1478867.319 | 11895814.3074 | 0 | 196173300.1486 | 237083214.8688 | 74989.4209 | 73.8069 | 2657.9279 | 3212.2113 | 54.1855 | 65.4853
1 | 6700 | 707 | 0.035 | 15 | 15 | 7 | 1e-10 | 5spot_SharedNeighbor | Water | Porous | Wet | R600a | MinimizeLCOE_Brownfield | IgnoreSilica | 2019 | 215.6593 | 172.6959 | 18.8731 | 4 | 2628.9764 | 3170.8849 | 53.5952 | 64.6428 | 223.6979 | 0 | 123.8327 | 18286693.2816 | 1593433.2527 | 20523869.5479 | 13696645.5715 | 0 | 777219.5784 | 0 | 21402365.8805 | 55684565.7922 | 38005860.3566 | 169970653.2614 | 961560.8286 | 27535233.0938 | 27535233.0938 | 1478867.319 | 11895814.3074 | 0 | 198467447.1838 | 239377361.904 | 100000 | 75.4923 | 2628.9764 | 3170.8849 | 53.5952 | 64.6428
1 | 6700 | 707 | 0.035 | 15 | 15 | 7 | 1.3335e-10 | 5spot_SharedNeighbor | Water | Porous | Wet | R600a | MinimizeLCOE_Brownfield | IgnoreSilica | 2019 | 219.325 | 174.923 | 19.1936 | 4 | 2606.9889 | 3139.8465 | 53.147 | 64.01 | 223.1932 | 0 | 148.8713 | 18455145.5504 | 1607789.7096 | 20735336.8736 | 13917706.9793 | 0 | 705262.8037 | 0 | 21614284.3475 | 56235934.1728 | 38382180.6058 | 171653641.0427 | 961560.8286 | 27535233.0938 | 27535233.0938 | 1478867.319 | 11895814.3074 | 0 | 200150434.9651 | 241060349.6854 | 133352.1432 | 76.7746 | 2606.9889 | 3139.8465 | 53.147 | 64.01
1 | 6700 | 707 | 0.035 | 15 | 15 | 7 | 1.7783e-10 | 5spot_SharedNeighbor | Water | Porous | Wet | R600a | MinimizeLCOE_Brownfield | IgnoreSilica | 2019 | 222.136 | 176.6084 | 19.4389 | 4 | 2590.3126 | 3116.4475 | 52.807 | 63.533 | 222.8013 | 0 | 185.7041 | 18582230.3333 | 1618618.208 | 20895016.8702 | 14086858.711 | 0 | 645591.9855 | 0 | 21773043.2821 | 56648992.3549 | 38664101.3026 | 172914453.0476 | 961560.8286 | 27535233.0938 | 27535233.0938 | 1478867.319 | 11895814.3074 | 0 | 201411246.9701 | 242321161.6903 | 177827.941 | 77.7556 | 2590.3126 | 3116.4475 | 52.807 | 63.533
1 | 6700 | 707 | 0.035 | 15 | 15 | 7 | 2.3714e-10 | 5spot_SharedNeighbor | Water | Porous | Wet | R600a | MinimizeLCOE_Brownfield | IgnoreSilica | 2019 | 224.1964 | 177.8308 | 19.6211 | 4 | 2577.6821 | 3098.9318 | 52.5495 | 63.1759 | 222.5109 | 0 | 279.2243 | 18674189.1907 | 1626452.4633 | 21010638.1794 | 14210613.1956 | 0 | 595809.0659 | 0 | 21885903.8171 | 56942632.3158 | 38864516.6097 | 173810754.8376 | 961560.8286 | 27535233.0938 | 27535233.0938 | 1478867.319 | 11895814.3074 | 0 | 202307548.7601 | 243217463.4803 | 237137.3706 | 78.4843 | 2577.6821 | 3098.9318 | 52.5495 | 63.1759
1 | 6700 | 707 | 0.035 | 15 | 15 | 7 | 3.1623e-10 | 5spot_SharedNeighbor | Water | Porous | Wet | R600a | MinimizeLCOE_Brownfield | IgnoreSilica | 2019 | 225.7387 | 178.7389 | 19.758 | 4 | 2568.1293 | 3085.7657 | 52.3548 | 62.9075 | 222.2919 | 0 | 291.1542 | 18742387.8457 | 1632261.8276 | 21096426.6837 | 14303185.0123 | 0 | 555634.2982 | 0 | 21968659.3103 | 57157945.1337 | 39011472.0321 | 174467972.1435 | 961560.8286 | 27535233.0938 | 27535233.0938 | 1478867.319 | 11895814.3074 | 0 | 202964766.0659 | 243874680.7862 | 316227.766 | 79.0321 | 2568.1293 | 3085.7657 | 52.3548 | 62.9075
1 | 6700 | 707 | 0.035 | 15 | 15 | 7 | 4.217e-10 | 5spot_SharedNeighbor | Water | Porous | Wet | R600a | MinimizeLCOE_Brownfield | IgnoreSilica | 2019 | 226.8714 | 179.4019 | 19.8597 | 4 | 2560.913 | 3075.8986 | 52.2077 | 62.7064 | 222.1301 | 0 | 295.8612 | 18792115.9246 | 1636497.4455 | 21159002.7466 | 14371131.7672 | 0 | 523372.4303 | 0 | 22028026.9226 | 57312407.4829 | 39116895.7593 | 174939450.479 | 961560.8286 | 27535233.0938 | 27535233.0938 | 1478867.319 | 11895814.3074 | 0 | 203436244.4014 | 244346159.1217 | 421696.5034 | 79.439 | 2560.913 | 3075.8986 | 52.2077 | 62.7064
1 | 6700 | 707 | 0.035 | 15 | 15 | 7 | 5.6234e-10 | 5spot_SharedNeighbor | Water | Porous | Wet | R600a | MinimizeLCOE_Brownfield | IgnoreSilica | 2019 | 227.6944 | 179.8814 | 19.9347 | 4 | 2555.4683 | 3068.5163 | 52.0967 | 62.5559 | 222.012 | 0 | 390.1172 | 18828052.6633 | 1639558.1855 | 21204235.8339 | 14420484.0231 | 0 | 497672.2887 | 0 | 22070101.1678 | 57421876.0385 | 39191610.2978 | 175273590.4986 | 961560.8286 | 27535233.0938 | 27535233.0938 | 1478867.319 | 11895814.3074 | 0 | 203770384.421 | 244680299.1413 | 562341.3252 | 79.739 | 2555.4683 | 3068.5163 | 52.0967 | 62.5559
1 | 6700 | 707 | 0.035 | 15 | 15 | 7 | 7.4989e-10 | 5spot_SharedNeighbor | Water | Porous | Wet | R600a | MinimizeLCOE_Brownfield | IgnoreSilica | 2019 | 228.325 | 180.2476 | 19.9918 | 4 | 2551.3639 | 3062.9479 | 52.013 | 62.4423 | 221.9212 | 0 | 397.6717 | 18855483.4935 | 1641894.3668 | 21238769.1647 | 14458249.4522 | 0 | 477912.521 | 0 | 22102200.5093 | 57505391.9404 | 39248611.617 | 175528513.0649 | 961560.8286 | 27535233.0938 | 27535233.0938 | 1478867.319 | 11895814.3074 | 0 | 204025306.9873 | 244935221.7076 | 749894.2093 | 79.9672 | 2551.3639 | 3062.9479 | 52.013 | 62.4423
1 | 6700 | 707 | 0.035 | 15 | 15 | 7 | 1e-09 | 5spot_SharedNeighbor | Water | Porous | Wet | R600a | MinimizeLCOE_Brownfield | IgnoreSilica | 2019 | 228.766 | 180.5029 | 20.0329 | 4 | 2548.2733 | 3058.8076 | 51.95 | 62.3579 | 221.8575 | 0 | 407.5188 | 18874592.4507 | 1643521.7499 | 21262829.2188 | 14484643.2679 | 0 | 462199.2097 | 0 | 22123836.4998 | 57561684.3495 | 39287032.3429 | 175700339.0891 | 961560.8286 | 27535233.0938 | 27535233.0938 | 1478867.319 | 11895814.3074 | 0 | 204197133.0115 | 245107047.7318 | 1000000 | 80.1316 | 2548.2733 | 3058.8076 | 51.95 | 62.3579
1 | 6700 | 707 | 0.035 | 15 | 15 | 7 | 1.3335e-09 | 5spot_SharedNeighbor | Water | Porous | Wet | R600a | MinimizeLCOE_Brownfield | IgnoreSilica | 2019 | 227.105 | 179.5245 | 19.956 | 4 | 2545.8818 | 3058.3821 | 51.9012 | 62.3493 | 222.0872 | 0 | 375.5036 | 18801308.7537 | 1637280.4162 | 21170572.7139 | 14384928.9438 | 0 | 419146.2883 | 0 | 22001162.4752 | 57242511.7015 | 39069190.4523 | 174726101.7448 | 961560.8286 | 27535233.0938 | 27535233.0938 | 1478867.319 | 11895814.3074 | 0 | 203222895.6672 | 244132810.3875 | 1333521.4322 | 79.8242 | 2545.8818 | 3058.3821 | 51.9012 | 62.3493
1 | 6700 | 707 | 0.035 | 15 | 15 | 7 | 1.7783e-09 | 5spot_SharedNeighbor | Water | Porous | Wet | R600a | MinimizeLCOE_Brownfield | IgnoreSilica | 2019 | 229.7601 | 181.0804 | 20.1102 | 4 | 2544.0519 | 3052.6234 | 51.8639 | 62.2319 | 221.716 | 0 | 221.8726 | 18917791.0731 | 1647200.5221 | 21317230.5879 | 14544183.3725 | 0 | 446190.2842 | 0 | 22180312.3775 | 57708622.9986 | 39387320.9901 | 176148852.2059 | 961560.8286 | 27535233.0938 | 27535233.0938 | 1478867.319 | 11895814.3074 | 0 | 204645646.1283 | 245555560.8486 | 1778279.41 | 80.4408 | 2544.0519 | 3052.6234 | 51.8639 | 62.2319
1 | 6700 | 707 | 0.035 | 15 | 15 | 7 | 2.3714e-09 | 5spot_SharedNeighbor | Water | Porous | Wet | R600a | MinimizeLCOE_Brownfield | IgnoreSilica | 2019 | 230.0307 | 181.2366 | 20.1319 | 4 | 2542.7714 | 3050.7938 | 51.8378 | 62.1946 | 221.6771 | 0 | 226.3036 | 18929472.1507 | 1648195.2367 | 21331943.3255 | 14560379.0251 | 0 | 440742.3159 | 0 | 22195185.501 | 57747319.8151 | 39413732.3626 | 176266969.7327 | 961560.8286 | 27535233.0938 | 27535233.0938 | 1478867.319 | 11895814.3074 | 0 | 204763763.6552 | 245673678.3754 | 2371373.7057 | 80.5278 | 2542.7714 | 3050.7938 | 51.8378 | 62.1946
1 | 6700 | 707 | 0.035 | 15 | 15 | 7 | 3.1623e-09 | 5spot_SharedNeighbor | Water | Porous | Wet | R600a | MinimizeLCOE_Brownfield | IgnoreSilica | 2019 | 230.1692 | 181.3162 | 20.1448 | 4 | 2541.81 | 3049.5087 | 51.8182 | 62.1684 | 221.6568 | 0 | 228.5568 | 18935418.7479 | 1648701.619 | 21339433.6695 | 14568665.6592 | 0 | 435646.279 | 0 | 22201867.7301 | 57764705.6044 | 39425598.521 | 176320037.8301 | 961560.8286 | 27535233.0938 | 27535233.0938 | 1478867.319 | 11895814.3074 | 0 | 204816831.7525 | 245726746.4727 | 3162277.6602 | 80.5791 | 2541.81 | 3049.5087 | 51.8182 | 62.1684
1 | 6700 | 707 | 0.035 | 15 | 15 | 7 | 4.217e-09 | 5spot_SharedNeighbor | Water | Porous | Wet | R600a | MinimizeLCOE_Brownfield | IgnoreSilica | 2019 | 230.2546 | 181.365 | 20.1534 | 4 | 2541.0883 | 3048.5696 | 51.8035 | 62.1492 | 221.6443 | 0 | 237.4187 | 18939068.5472 | 1649012.4154 | 21344031.0936 | 14573768.7833 | 0 | 431518.8753 | 0 | 22205585.8888 | 57774379.4907 | 39432201.1472 | 176349566.2415 | 961560.8286 | 27535233.0938 | 27535233.0938 | 1478867.319 | 11895814.3074 | 0 | 204846360.1639 | 245756274.8842 | 4216965.0343 | 80.6136 | 2541.0883 | 3048.5696 | 51.8035 | 62.1492
1 | 6700 | 707 | 0.035 | 15 | 15 | 7 | 5.6234e-09 | 5spot_SharedNeighbor | Water | Porous | Wet | R600a | MinimizeLCOE_Brownfield | IgnoreSilica | 2019 | 230.3324 | 181.4096 | 20.1606 | 4 | 2540.5466 | 3047.8463 | 51.7925 | 62.1345 | 221.6329 | 0 | 252.7416 | 18942403.4995 | 1649296.3997 | 21348232.0114 | 14578420.7006 | 0 | 428615.6272 | 0 | 22209317.613 | 57784088.6715 | 39438827.8626 | 176379202.3855 | 961560.8286 | 27535233.0938 | 27535233.0938 | 1478867.319 | 11895814.3074 | 0 | 204875996.308 | 245785911.0282 | 5623413.2519 | 80.6425 | 2540.5466 | 3047.8463 | 51.7925 | 62.1345
1 | 6700 | 707 | 0.035 | 15 | 15 | 7 | 7.4989e-09 | 5spot_SharedNeighbor | Water | Porous | Wet | R600a | MinimizeLCOE_Brownfield | IgnoreSilica | 2019 | 230.3861 | 181.4404 | 20.1658 | 4 | 2540.1401 | 3047.31 | 51.7842 | 62.1235 | 221.625 | 0 | 252.5059 | 18944702.3752 | 1649492.1573 | 21351127.8696 | 14581632.0247 | 0 | 426360.0076 | 0 | 22211792.6294 | 57790528.1565 | 39443222.9434 | 176398858.1636 | 961560.8286 | 27535233.0938 | 27535233.0938 | 1478867.319 | 11895814.3074 | 0 | 204895652.0861 | 245805566.8063 | 7498942.0933 | 80.6631 | 2540.1401 | 3047.31 | 51.7842 | 62.1235
1 | 6700 | 707 | 0.035 | 15 | 15 | 7 | 1e-08 | 5spot_SharedNeighbor | Water | Porous | Wet | R600a | MinimizeLCOE_Brownfield | IgnoreSilica | 2019 | 230.425 | 181.4626 | 20.1696 | 4 | 2539.8351 | 3046.9096 | 51.778 | 62.1154 | 221.6193 | 0 | 257.0758 | 18946365.6795 | 1649633.7932 | 21353223.1327 | 14583957.2197 | 0 | 424642.6065 | 0 | 22213550.7483 | 57795102.4213 | 39446344.9732 | 176412820.5744 | 961560.8286 | 27535233.0938 | 27535233.0938 | 1478867.319 | 11895814.3074 | 0 | 204909614.4968 | 245819529.217 | 10000000 | 80.6783 | 2539.8351 | 3046.9096 | 51.778 | 62.1154
1 | 6800 | 707 | 0.035 | 15 | 15 | 7 | 1e-13 | 5spot_SharedNeighbor | Water | Porous | Wet | R600a | MinimizeLCOE_Brownfield | IgnoreSilica | 2019 | 1.2008 | 0.40518 | 0.03391 | 4 | 227746.6893 | 535535.6712 | 4642.9243 | 10917.619 | 148.8182 | 0 | 38.8061 | 247320.984 | 21089.6945 | 162389.5491 | 84406.4815 | 0 | 64587.8526 | 0 | 226119.8791 | 588317.5418 | 401538.811 | 1795770.7937 | 961560.8286 | 28133983.6919 | 28133983.6919 | 1478867.319 | 12135314.5466 | 0 | 30891315.3142 | 72639480.8718 | 100 | 0.13564 | 227746.6893 | 535535.6712 | 4642.9243 | 10917.619
1 | 6800 | 707 | 0.035 | 15 | 15 | 7 | 1.3335e-13 | 5spot_SharedNeighbor | Water | Porous | Wet | R600a | MinimizeLCOE_Brownfield | IgnoreSilica | 2019 | 1.5686 | 0.68432 | 0.065373 | 4 | 121099.9051 | 280752.5038 | 2468.7854 | 5723.5195 | 165.3126 | 0 | 67.6612 | 367137.6214 | 33183.0759 | 245832.6416 | 112259.9352 | 0 | 71783.6729 | 0 | 323776.8093 | 842400.8421 | 574955.8843 | 2571330.4826 | 961560.8286 | 28133983.6919 | 28133983.6919 | 1478867.319 | 12135314.5466 | 0 | 31666875.0031 | 73415040.5606 | 133.3521 | 0.26149 | 121099.9051 | 280752.5038 | 2468.7854 | 5723.5195
1 | 6800 | 707 | 0.035 | 15 | 15 | 7 | 1.7783e-13 | 5spot_SharedNeighbor | Water | Porous | Wet | R600a | MinimizeLCOE_Brownfield | IgnoreSilica | 2019 | 2.0209 | 1.0615 | 0.10561 | 4 | 77048.6066 | 175876.702 | 1570.7401 | 3585.4845 | 179.1722 | 0 | 306.1462 | 498702.866 | 45122.2393 | 349286.0703 | 142593.059 | 0 | 78917.0025 | 0 | 434702.2824 | 1131006.1692 | 771934.9503 | 3452264.6389 | 961560.8286 | 28133983.6919 | 28133983.6919 | 1478867.319 | 12135314.5466 | 0 | 32547809.1594 | 74295974.717 | 177.8279 | 0.42243 | 77048.6066 | 175876.702 | 1570.7401 | 3585.4845
1 | 6800 | 707 | 0.035 | 15 | 15 | 7 | 2.3714e-13 | 5spot_SharedNeighbor | Water | Porous | Wet | R600a | MinimizeLCOE_Brownfield | IgnoreSilica | 2019 | 2.5849 | 1.5435 | 0.15741 | 4 | 53310.7237 | 119616.2977 | 1086.8112 | 2438.54 | 190.7957 | 0 | 394.6558 | 647880.0995 | 58638.8675 | 471229.6566 | 179400.7482 | 0 | 86270.3111 | 0 | 562933.6763 | 1464637.9522 | 999645.4977 | 4470636.8092 | 961560.8286 | 28133983.6919 | 28133983.6919 | 1478867.319 | 12135314.5466 | 0 | 33566181.3297 | 75314346.8872 | 237.1374 | 0.62963 | 53310.7237 | 119616.2977 | 1086.8112 | 2438.54
1 | 6800 | 707 | 0.035 | 15 | 15 | 7 | 3.1623e-13 | 5spot_SharedNeighbor | Water | Porous | Wet | R600a | MinimizeLCOE_Brownfield | IgnoreSilica | 2019 | 3.3045 | 2.171 | 0.22516 | 4 | 38620.9485 | 84974.0127 | 787.3403 | 1732.3102 | 200.5993 | 0 | 507.1829 | 822754.0348 | 74454.7049 | 619090.8882 | 225971.4764 | 0 | 94402.7138 | 0 | 716302.789 | 1863672.9231 | 1271995.0647 | 5688644.5948 | 961560.8286 | 28133983.6919 | 28133983.6919 | 1478867.319 | 12135314.5466 | 0 | 34784189.1153 | 76532354.6729 | 316.2278 | 0.90066 | 38620.9485 | 84974.0127 | 787.3403 | 1732.3102
1 | 6800 | 707 | 0.035 | 15 | 15 | 7 | 4.217e-13 | 5spot_SharedNeighbor | Water | Porous | Wet | R600a | MinimizeLCOE_Brownfield | IgnoreSilica | 2019 | 4.2164 | 2.9794 | 0.31293 | 4 | 28949.835 | 62301.9427 | 590.1815 | 1270.1094 | 208.6822 | 0 | 79.3428 | 1027390.9589 | 92923.8194 | 797511.8799 | 285132.2882 | 0 | 102993.8337 | 0 | 899321.5843 | 2339850.2861 | 1596995.8994 | 7142120.5499 | 961560.8286 | 28133983.6919 | 28133983.6919 | 1478867.319 | 12135314.5466 | 0 | 36237665.0705 | 77985830.628 | 421.6965 | 1.2517 | 28949.835 | 62301.9427 | 590.1815 | 1270.1094
1 | 6800 | 707 | 0.035 | 15 | 15 | 7 | 5.6234e-13 | 5spot_SharedNeighbor | Water | Porous | Wet | R600a | MinimizeLCOE_Brownfield | IgnoreSilica | 2019 | 5.4079 | 4.0478 | 0.42908 | 4 | 22157.1938 | 46481.3039 | 451.7044 | 947.5843 | 215.4288 | 0 | 84.2035 | 1274296.6003 | 115156.1968 | 1019074.7258 | 362464.1297 | 0 | 113331.6076 | 0 | 1124886.0715 | 2926722.8122 | 1997548.4575 | 8933480.6014 | 961560.8286 | 28133983.6919 | 28133983.6919 | 1478867.319 | 12135314.5466 | 0 | 38029025.1219 | 79777190.6794 | 562.3413 | 1.7163 | 22157.1938 | 46481.3039 | 451.7044 | 947.5843
1 | 6800 | 707 | 0.035 | 15 | 15 | 7 | 7.4989e-13 | 5spot_SharedNeighbor | Water | Porous | Wet | R600a | MinimizeLCOE_Brownfield | IgnoreSilica | 2019 | 6.9548 | 5.443 | 0.58105 | 4 | 17304.2402 | 35266.6395 | 352.7703 | 718.9581 | 220.8488 | 0 | 83.7337 | 1569660.8446 | 141684.1592 | 1291522.6076 | 462995.2747 | 0 | 125360.3676 | 0 | 1400577.0689 | 3644014.2355 | 2487114.5928 | 11122929.1509 | 961560.8286 | 28133983.6919 | 28133983.6919 | 1478867.319 | 12135314.5466 | 0 | 40218473.6715 | 81966639.229 | 749.8942 | 2.3242 | 17304.2402 | 35266.6395 | 352.7703 | 718.9581
1 | 6800 | 707 | 0.035 | 15 | 15 | 7 | 1e-12 | 5spot_SharedNeighbor | Water | Porous | Wet | R600a | MinimizeLCOE_Brownfield | IgnoreSilica | 2019 | 8.9622 | 7.2443 | 0.77729 | 4 | 13790.7627 | 27218.1735 | 281.1434 | 554.8793 | 224.8718 | 0 | 87.1053 | 1920124.4381 | 173074.3576 | 1623414.2827 | 593349.5063 | 0 | 139897.6259 | 0 | 1735445.4822 | 4515273.1557 | 3081766.7084 | 13782345.5569 | 961560.8286 | 28133983.6919 | 28133983.6919 | 1478867.319 | 12135314.5466 | 0 | 42877890.0774 | 84626055.635 | 1000 | 3.1092 | 13790.7627 | 27218.1735 | 281.1434 | 554.8793
1 | 6800 | 707 | 0.035 | 15 | 15 | 7 | 1.3335e-12 | 5spot_SharedNeighbor | Water | Porous | Wet | R600a | MinimizeLCOE_Brownfield | IgnoreSilica | 2019 | 11.6365 | 9.7169 | 1.048 | 4 | 11043.52 | 21002.9372 | 225.1371 | 428.1733 | 228.9958 | 0 | 78.0098 | 2362434.313 | 212571.512 | 2053311.7209 | 768225.6841 | 0 | 155793.0108 | 0 | 2165411.1339 | 5633955.5835 | 3845290.4519 | 17196993.41 | 961560.8286 | 28133983.6919 | 28133983.6919 | 1478867.319 | 12135314.5466 | 0 | 46292537.9305 | 88040703.4881 | 1333.5214 | 4.1918 | 11043.52 | 21002.9372 | 225.1371 | 428.1733
1 | 6800 | 707 | 0.035 | 15 | 15 | 7 | 1.7783e-12 | 5spot_SharedNeighbor | Water | Porous | Wet | R600a | MinimizeLCOE_Brownfield | IgnoreSilica | 2019 | 15.1495 | 12.9342 | 1.3997 | 4 | 9017.3976 | 16474.0311 | 183.8318 | 335.8454 | 231.8466 | 0 | 111.0847 | 2891821.7515 | 259689.4949 | 2581223.0687 | 997541.4241 | 0 | 176172.079 | 0 | 2693514.6491 | 7007972.6011 | 4783085.2997 | 21391020.3681 | 961560.8286 | 28133983.6919 | 28133983.6919 | 1478867.319 | 12135314.5466 | 0 | 50486564.8886 | 92234730.4461 | 1778.2794 | 5.5988 | 9017.3976 | 16474.0311 | 183.8318 | 335.8454
1 | 6800 | 707 | 0.035 | 15 | 15 | 7 | 2.3714e-12 | 5spot_SharedNeighbor | Water | Porous | Wet | R600a | MinimizeLCOE_Brownfield | IgnoreSilica | 2019 | 19.771 | 17.1736 | 1.8635 | 4 | 7472.2608 | 13072.9103 | 152.3321 | 266.509 | 234.0823 | 0 | 107.3948 | 3534527.7617 | 316694.3095 | 3238349.2456 | 1299367.1487 | 0 | 200581.2687 | 0 | 3349912.6963 | 8715785.6742 | 5948702.8142 | 26603920.9189 | 961560.8286 | 28133983.6919 | 28133983.6919 | 1478867.319 | 12135314.5466 | 0 | 55699465.4394 | 97447630.9969 | 2371.3737 | 7.4542 | 7472.2608 | 13072.9103 | 152.3321 | 266.509
1 | 6800 | 707 | 0.035 | 15 | 15 | 7 | 3.1623e-12 | 5spot_SharedNeighbor | Water | Porous | Wet | R600a | MinimizeLCOE_Brownfield | IgnoreSilica | 2019 | 25.905 | 22.8064 | 2.4797 | 4 | 6275.2523 | 10484.1939 | 127.9295 | 213.7345 | 235.8352 | 0 | 93.881 | 4321742.8073 | 386256.9662 | 4063302.7989 | 1700152.5226 | 0 | 230993.3323 | 0 | 4173954.8867 | 10859774.4193 | 7412019.1872 | 33148196.9207 | 961560.8286 | 28133983.6919 | 28133983.6919 | 1478867.319 | 12135314.5466 | 0 | 62243741.4413 | 103991906.9988 | 3162.2777 | 9.9189 | 6275.2523 | 10484.1939 | 127.9295 | 213.7345
1 | 6800 | 707 | 0.035 | 15 | 15 | 7 | 4.217e-12 | 5spot_SharedNeighbor | Water | Porous | Wet | R600a | MinimizeLCOE_Brownfield | IgnoreSilica | 2019 | 33.9385 | 30.188 | 3.2877 | 4 | 5349.7818 | 8524.3553 | 109.0625 | 173.7805 | 237.1829 | 0 | 107.4651 | 5273453.9401 | 470024.5505 | 5085119.3487 | 2225109.3784 | 0 | 267235.9378 | 0 | 5195167.8306 | 13516761.0199 | 9225467.1377 | 41258339.1437 | 961560.8286 | 28133983.6919 | 28133983.6919 | 1478867.319 | 12135314.5466 | 0 | 70353883.6642 | 112102049.2217 | 4216.965 | 13.1508 | 5349.7818 | 8524.3553 | 109.0625 | 173.7805
1 | 6800 | 707 | 0.035 | 15 | 15 | 7 | 5.6234e-12 | 5spot_SharedNeighbor | Water | Porous | Wet | R600a | MinimizeLCOE_Brownfield | IgnoreSilica | 2019 | 44.4332 | 39.8321 | 4.3435 | 4 | 4627.2439 | 7030.1731 | 94.3326 | 143.3196 | 238.2065 | 0 | 104.9063 | 6421877.3477 | 570689.7438 | 6347761.5949 | 2910987.662 | 0 | 310958.3697 | 0 | 6459287.1401 | 16805740.1565 | 11470262.9803 | 51297564.995 | 961560.8286 | 28133983.6919 | 28133983.6919 | 1478867.319 | 12135314.5466 | 0 | 80393109.5156 | 122141275.0731 | 5623.4133 | 17.3739 | 4627.2439 | 7030.1731 | 94.3326 | 143.3196
1 | 6800 | 707 | 0.035 | 15 | 15 | 7 | 7.4989e-12 | 5spot_SharedNeighbor | Water | Porous | Wet | R600a | MinimizeLCOE_Brownfield | IgnoreSilica | 2019 | 57.9365 | 52.2133 | 5.6988 | 4 | 4063.7394 | 5895.194 | 82.8448 | 120.1815 | 238.9039 | 0 | 87.4227 | 7785826.0888 | 689736.5872 | 7882401.382 | 3793117.5267 | 0 | 363140.2719 | 0 | 8000546.5241 | 20815780.918 | 14207198.1981 | 63537747.4968 | 961560.8286 | 28133983.6919 | 28133983.6919 | 1478867.319 | 12135314.5466 | 0 | 92633292.0174 | 134381457.5749 | 7498.9421 | 22.7951 | 4063.7394 | 5895.194 | 82.8448 | 120.1815
1 | 6800 | 707 | 0.035 | 15 | 15 | 7 | 1e-11 | 5spot_SharedNeighbor | Water | Porous | Wet | R600a | MinimizeLCOE_Brownfield | IgnoreSilica | 2019 | 74.8742 | 67.593 | 7.3805 | 4 | 3629.133 | 5043.2732 | 73.9848 | 102.8139 | 239.1284 | 0 | 120.2405 | 9357906.7896 | 826356.7367 | 9690694.3978 | 4896974.8745 | 0 | 425714.701 | 0 | 9827082.5248 | 25568052.9178 | 17450721.4874 | 78043504.4295 | 961560.8286 | 28133983.6919 | 28133983.6919 | 1478867.319 | 12135314.5466 | 0 | 107139048.9501 | 148887214.5076 | 10000 | 29.5219 | 3629.133 | 5043.2732 | 73.9848 | 102.8139
1 | 6800 | 707 | 0.035 | 15 | 15 | 7 | 1.3335e-11 | 5spot_SharedNeighbor | Water | Porous | Wet | R600a | MinimizeLCOE_Brownfield | IgnoreSilica | 2019 | 95.2958 | 85.6986 | 9.354 | 4 | 3302.2628 | 4418.0488 | 67.3211 | 90.0679 | 238.6225 | 0 | 127.1779 | 11083722.4266 | 975704.0909 | 11716898.6676 | 6220310.3205 | 0 | 501891.7586 | 0 | 11894425.633 | 30946855.615 | 21121864.8515 | 94461673.3636 | 961560.8286 | 28133983.6919 | 28133983.6919 | 1478867.319 | 12135314.5466 | 0 | 123557217.8842 | 165305383.4417 | 13335.2143 | 37.4159 | 3302.2628 | 4418.0488 | 67.3211 | 90.0679
1 | 6800 | 707 | 0.035 | 15 | 15 | 7 | 1.7783e-11 | 5spot_SharedNeighbor | Water | Porous | Wet | R600a | MinimizeLCOE_Brownfield | IgnoreSilica | 2019 | 118.6138 | 105.5143 | 11.5008 | 4 | 3065.4043 | 3972.9136 | 62.4924 | 80.9932 | 237.1934 | 0 | 119.1733 | 12857953.4286 | 1128637.2677 | 13838298.2407 | 7716737.4169 | 0 | 594357.347 | 0 | 14093033.6433 | 36667182.6613 | 25026105.6016 | 111922305.607 | 961560.8286 | 28133983.6919 | 28133983.6919 | 1478867.319 | 12135314.5466 | 0 | 141017850.1275 | 182766015.6851 | 17782.7941 | 46.003 | 3065.4043 | 3972.9136 | 62.4924 | 80.9932
1 | 6800 | 707 | 0.035 | 15 | 15 | 7 | 2.3714e-11 | 5spot_SharedNeighbor | Water | Porous | Wet | R600a | MinimizeLCOE_Brownfield | IgnoreSilica | 2019 | 143.5636 | 125.4949 | 13.646 | 4 | 2900.6445 | 3665.4874 | 59.1336 | 74.7259 | 234.9065 | 0 | 161.3252 | 14553835.616 | 1274309.2437 | 15897712.0127 | 9297552.3261 | 0 | 701672.9483 | 0 | 16272782.0373 | 42338440.8544 | 28896855.8511 | 129233160.8896 | 961560.8286 | 28133983.6919 | 28133983.6919 | 1478867.319 | 12135314.5466 | 0 | 158328705.4101 | 200076870.9677 | 23713.7371 | 54.584 | 2900.6445 | 3665.4874 | 59.1336 | 74.7259
1 | 6800 | 707 | 0.035 | 15 | 15 | 7 | 3.1623e-11 | 5spot_SharedNeighbor | Water | Porous | Wet | R600a | MinimizeLCOE_Brownfield | IgnoreSilica | 2019 | 168.6138 | 144.5421 | 15.6754 | 4 | 2785.1239 | 3450.9454 | 56.7785 | 70.3522 | 232.3705 | 0 | 133.8259 | 16100823.5605 | 1406800.8057 | 17800378.0211 | 10868283.736 | 0 | 812616.1115 | 0 | 18325671.8716 | 47679639.0978 | 32542333.4028 | 145536546.6071 | 961560.8286 | 28133983.6919 | 28133983.6919 | 1478867.319 | 12135314.5466 | 0 | 174632091.1276 | 216380256.6851 | 31622.7766 | 62.7017 | 2785.1239 | 3450.9454 | 56.7785 | 70.3522
1 | 6800 | 707 | 0.035 | 15 | 15 | 7 | 4.217e-11 | 5spot_SharedNeighbor | Water | Porous | Wet | R600a | MinimizeLCOE_Brownfield | IgnoreSilica | 2019 | 192.0534 | 161.1771 | 17.4282 | 4 | 2709.276 | 3308.1368 | 55.2323 | 67.4408 | 229.6375 | 0 | 137.0848 | 17405459.8399 | 1518269.6727 | 19421216.7573 | 12318805.9668 | 0 | 922351.8803 | 0 | 20118580.6056 | 52344419.8475 | 35726142.1162 | 159775246.6864 | 961560.8286 | 28133983.6919 | 28133983.6919 | 1478867.319 | 12135314.5466 | 0 | 188870791.2069 | 230618956.7644 | 42169.6503 | 69.7126 | 2709.276 | 3308.1368 | 55.2323 | 67.4408
1 | 6800 | 707 | 0.035 | 15 | 15 | 7 | 5.6234e-11 | 5spot_SharedNeighbor | Water | Porous | Wet | R600a | MinimizeLCOE_Brownfield | IgnoreSilica | 2019 | 207.6534 | 171.5574 | 18.5716 | 4 | 2660.5632 | 3222.5541 | 54.2392 | 65.6961 | 227.6353 | 0 | 154.0739 | 18200343.4734 | 1586072.6263 | 20415554.5537 | 13273515.1396 | 0 | 942916.9465 | 0 | 21223177.0684 | 55218353.2599 | 37687660.7235 | 168547593.7914 | 961560.8286 | 28133983.6919 | 28133983.6919 | 1478867.319 | 12135314.5466 | 0 | 197643138.3119 | 239391303.8695 | 56234.1325 | 74.2862 | 2660.5632 | 3222.5541 | 54.2392 | 65.6961
1 | 6800 | 707 | 0.035 | 15 | 15 | 7 | 7.4989e-11 | 5spot_SharedNeighbor | Water | Porous | Wet | R600a | MinimizeLCOE_Brownfield | IgnoreSilica | 2019 | 213.8204 | 175.484 | 19.112 | 4 | 2624.9009 | 3170.9989 | 53.5122 | 64.6451 | 226.7931 | 0 | 193.8819 | 18497489.0688 | 1611397.8962 | 20788527.163 | 13648068.5497 | 0 | 849790.9761 | 0 | 21604156.725 | 56209584.1765 | 38364196.1919 | 171573210.7472 | 961560.8286 | 28133983.6919 | 28133983.6919 | 1478867.319 | 12135314.5466 | 0 | 200668755.2677 | 242416920.8252 | 74989.4209 | 76.4481 | 2624.9009 | 3170.9989 | 53.5122 | 64.6451
1 | 6800 | 707 | 0.035 | 15 | 15 | 7 | 1e-10 | 5spot_SharedNeighbor | Water | Porous | Wet | R600a | MinimizeLCOE_Brownfield | IgnoreSilica | 2019 | 218.605 | 178.4667 | 19.5302 | 4 | 2597.8074 | 3132.2132 | 52.9598 | 63.8544 | 226.1246 | 0 | 213.956 | 18721953.5231 | 1630521.2325 | 21070718.2458 | 13938037.9401 | 0 | 768189.6074 | 0 | 21890474.0141 | 56954523.0309 | 38872632.267 | 173847049.8609 | 961560.8286 | 28133983.6919 | 28133983.6919 | 1478867.319 | 12135314.5466 | 0 | 202942594.3814 | 244690759.9389 | 100000 | 78.1207 | 2597.8074 | 3132.2132 | 52.9598 | 63.8544
1 | 6800 | 707 | 0.035 | 15 | 15 | 7 | 1.3335e-10 | 5spot_SharedNeighbor | Water | Porous | Wet | R600a | MinimizeLCOE_Brownfield | IgnoreSilica | 2019 | 222.307 | 180.7342 | 19.8521 | 4 | 2577.2413 | 3102.981 | 52.5405 | 63.2585 | 225.5985 | 0 | 235.117 | 18891895.0391 | 1644995.2572 | 21284617.2329 | 14161522.9987 | 0 | 699159.2102 | 0 | 22106053.9979 | 57515417.9274 | 39255454.5591 | 175559116.2227 | 961560.8286 | 28133983.6919 | 28133983.6919 | 1478867.319 | 12135314.5466 | 0 | 204654660.7432 | 246402826.3007 | 133352.1432 | 79.4084 | 2577.2413 | 3102.981 | 52.5405 | 63.2585
1 | 6800 | 707 | 0.035 | 15 | 15 | 7 | 1.7783e-10 | 5spot_SharedNeighbor | Water | Porous | Wet | R600a | MinimizeLCOE_Brownfield | IgnoreSilica | 2019 | 225.0861 | 182.4132 | 20.0949 | 4 | 2561.652 | 3081.0394 | 52.2227 | 62.8112 | 225.1983 | 0 | 251.9231 | 19017349.2234 | 1655677.9594 | 21442660.2443 | 14328956.7806 | 0 | 641123.5784 | 0 | 22263449.4366 | 57924928.5726 | 39534953.989 | 176809099.7843 | 961560.8286 | 28133983.6919 | 28133983.6919 | 1478867.319 | 12135314.5466 | 0 | 205904644.3048 | 247652809.8623 | 177827.941 | 80.3796 | 2561.652 | 3081.0394 | 52.2227 | 62.8112
1 | 6800 | 707 | 0.035 | 15 | 15 | 7 | 2.3714e-10 | 5spot_SharedNeighbor | Water | Porous | Wet | R600a | MinimizeLCOE_Brownfield | IgnoreSilica | 2019 | 227.2003 | 183.6774 | 20.2793 | 4 | 2549.8497 | 3064.5134 | 51.9821 | 62.4743 | 224.891 | 0 | 300.6264 | 19111590.9854 | 1663701.5721 | 21561459.7958 | 14456143.4254 | 0 | 593928.0676 | 0 | 22380861.3001 | 58230410.1569 | 39743451.4473 | 177741546.7506 | 961560.8286 | 28133983.6919 | 28133983.6919 | 1478867.319 | 12135314.5466 | 0 | 206837091.2711 | 248585256.8286 | 237137.3706 | 81.1174 | 2549.8497 | 3064.5134 | 51.9821 | 62.4743
1 | 6800 | 707 | 0.035 | 15 | 15 | 7 | 3.1623e-10 | 5spot_SharedNeighbor | Water | Porous | Wet | R600a | MinimizeLCOE_Brownfield | IgnoreSilica | 2019 | 228.7324 | 184.5857 | 20.4151 | 4 | 2540.9255 | 3052.1665 | 51.8002 | 62.2225 | 224.6664 | 0 | 195.339 | 19179190.8943 | 1669456.2598 | 21646715.5335 | 14548149.9739 | 0 | 555114.1132 | 0 | 22463464.4421 | 58445326.5883 | 39890136.3279 | 178397554.133 | 961560.8286 | 28133983.6919 | 28133983.6919 | 1478867.319 | 12135314.5466 | 0 | 207493098.6535 | 249241264.211 | 316227.766 | 81.6604 | 2540.9255 | 3052.1665 | 51.8002 | 62.2225
1 | 6800 | 707 | 0.035 | 15 | 15 | 7 | 4.217e-10 | 5spot_SharedNeighbor | Water | Porous | Wet | R600a | MinimizeLCOE_Brownfield | IgnoreSilica | 2019 | 229.8797 | 185.2618 | 20.5171 | 4 | 2534.1868 | 3042.8872 | 51.6628 | 62.0334 | 224.4973 | 0 | 240.3727 | 19229454.5049 | 1673734.7678 | 21710128.8845 | 14617012.5447 | 0 | 524311.9259 | 0 | 22524310.6248 | 58603635.8744 | 39998185.6686 | 178880774.7956 | 961560.8286 | 28133983.6919 | 28133983.6919 | 1478867.319 | 12135314.5466 | 0 | 207976319.3161 | 249724484.8736 | 421696.5034 | 82.0683 | 2534.1868 | 3042.8872 | 51.6628 | 62.0334
1 | 6800 | 707 | 0.035 | 15 | 15 | 7 | 5.6234e-10 | 5spot_SharedNeighbor | Water | Porous | Wet | R600a | MinimizeLCOE_Brownfield | IgnoreSilica | 2019 | 230.7151 | 185.7518 | 20.5923 | 4 | 2529.1039 | 3035.9461 | 51.5592 | 61.8919 | 224.3736 | 0 | 232.31 | 19265845.1143 | 1676832.1934 | 21756051.4314 | 14667129.1318 | 0 | 499803.3814 | 0 | 22567607.8884 | 58716286.4727 | 40075072.0166 | 179224627.6299 | 961560.8286 | 28133983.6919 | 28133983.6919 | 1478867.319 | 12135314.5466 | 0 | 208320172.1504 | 250068337.708 | 562341.3252 | 82.3692 | 2529.1039 | 3035.9461 | 51.5592 | 61.8919
1 | 6800 | 707 | 0.035 | 15 | 15 | 7 | 7.4989e-10 | 5spot_SharedNeighbor | Water | Porous | Wet | R600a | MinimizeLCOE_Brownfield | IgnoreSilica | 2019 | 231.3413 | 186.1179 | 20.6488 | 4 | 2525.274 | 3030.73 | 51.4811 | 61.7855 | 224.2805 | 0 | 235.0042 | 19293019.0778 | 1679145.0286 | 21790349.5159 | 14704689.1363 | 0 | 480782.1248 | 0 | 22599714.1045 | 58799820.2611 | 40132085.5437 | 179479604.7926 | 961560.8286 | 28133983.6919 | 28133983.6919 | 1478867.319 | 12135314.5466 | 0 | 208575149.3132 | 250323314.8707 | 749894.2093 | 82.5951 | 2525.274 | 3030.73 | 51.4811 | 61.7855
1 | 6800 | 707 | 0.035 | 15 | 15 | 7 | 1e-09 | 5spot_SharedNeighbor | Water | Porous | Wet | R600a | MinimizeLCOE_Brownfield | IgnoreSilica | 2019 | 231.8017 | 186.3864 | 20.6907 | 4 | 2522.3908 | 3026.8234 | 51.4223 | 61.7059 | 224.2119 | 0 | 244.7858 | 19312937.0062 | 1680840.2294 | 21815492.7074 | 14732299.9013 | 0 | 465996.1304 | 0 | 22622950.7301 | 58860277.1945 | 40173348.643 | 179664142.5423 | 961560.8286 | 28133983.6919 | 28133983.6919 | 1478867.319 | 12135314.5466 | 0 | 208759687.0628 | 250507852.6204 | 1000000 | 82.7626 | 2522.3908 | 3026.8234 | 51.4223 | 61.7059
1 | 6800 | 707 | 0.035 | 15 | 15 | 7 | 1.3335e-09 | 5spot_SharedNeighbor | Water | Porous | Wet | R600a | MinimizeLCOE_Brownfield | IgnoreSilica | 2019 | 231.2948 | 186.0848 | 20.6763 | 4 | 2520.098 | 3024.8813 | 51.3756 | 61.6663 | 224.2835 | 0 | 280.4534 | 19290565.3106 | 1678936.1868 | 21787252.2292 | 14701807.8535 | 0 | 440943.7075 | 0 | 22580807.0622 | 58750628.0154 | 40098510.8252 | 179329451.1904 | 961560.8286 | 28133983.6919 | 28133983.6919 | 1478867.319 | 12135314.5466 | 0 | 208424995.7109 | 250173161.2685 | 1333521.4322 | 82.7051 | 2520.098 | 3024.8813 | 51.3756 | 61.6663
1 | 6800 | 707 | 0.035 | 15 | 15 | 7 | 1.7783e-09 | 5spot_SharedNeighbor | Water | Porous | Wet | R600a | MinimizeLCOE_Brownfield | IgnoreSilica | 2019 | 232.8734 | 187.0135 | 20.7719 | 4 | 2518.4735 | 3020.9328 | 51.3425 | 61.5858 | 224.0547 | 0 | 339.8507 | 19359426.709 | 1684796.7467 | 21874189.7973 | 14796613.3517 | 0 | 452153.4598 | 0 | 22685200.2252 | 59022237.6115 | 40283889.9555 | 180158507.8567 | 961560.8286 | 28133983.6919 | 28133983.6919 | 1478867.319 | 12135314.5466 | 0 | 209254052.3772 | 251002217.9347 | 1778279.41 | 83.0877 | 2518.4735 | 3020.9328 | 51.3425 | 61.5858
1 | 6800 | 707 | 0.035 | 15 | 15 | 7 | 2.3714e-09 | 5spot_SharedNeighbor | Water | Porous | Wet | R600a | MinimizeLCOE_Brownfield | IgnoreSilica | 2019 | 233.0586 | 187.1206 | 20.7889 | 4 | 2517.28 | 3019.3281 | 51.3182 | 61.5531 | 224.0268 | 0 | 352.3934 | 19367362.6091 | 1685472.107 | 21884211.1045 | 14807711.0243 | 0 | 445715.2032 | 0 | 22694284.0988 | 59045871.9872 | 40300020.9026 | 180230649.0366 | 961560.8286 | 28133983.6919 | 28133983.6919 | 1478867.319 | 12135314.5466 | 0 | 209326193.5571 | 251074359.1147 | 2371373.7057 | 83.1557 | 2517.28 | 3019.3281 | 51.3182 | 61.5531
1 | 6800 | 707 | 0.035 | 15 | 15 | 7 | 3.1623e-09 | 5spot_SharedNeighbor | Water | Porous | Wet | R600a | MinimizeLCOE_Brownfield | IgnoreSilica | 2019 | 233.1977 | 187.2009 | 20.8017 | 4 | 2516.3838 | 3018.1237 | 51.2999 | 61.5285 | 224.0059 | 0 | 394.8697 | 19373316.9367 | 1685978.8266 | 21891730.4209 | 14816044.3929 | 0 | 440847.6592 | 0 | 22701088.1122 | 59063574.6344 | 40312103.3231 | 180284684.3061 | 961560.8286 | 28133983.6919 | 28133983.6919 | 1478867.319 | 12135314.5466 | 0 | 209380228.8266 | 251128394.3842 | 3162277.6602 | 83.2068 | 2516.3838 | 3018.1237 | 51.2999 | 61.5285
1 | 6800 | 707 | 0.035 | 15 | 15 | 7 | 4.217e-09 | 5spot_SharedNeighbor | Water | Porous | Wet | R600a | MinimizeLCOE_Brownfield | IgnoreSilica | 2019 | 233.3675 | 187.2995 | 20.8148 | 4 | 2515.7109 | 3017.1341 | 51.2862 | 61.5084 | 223.9807 | 0 | 283.1336 | 19380617.7446 | 1686600.1273 | 21900950.4688 | 14826201.7703 | 0 | 438149.6742 | 0 | 22710682.7162 | 59088537.826 | 40329141.2143 | 180360881.5418 | 961560.8286 | 28133983.6919 | 28133983.6919 | 1478867.319 | 12135314.5466 | 0 | 209456426.0623 | 251204591.6198 | 4216965.0343 | 83.2593 | 2515.7109 | 3017.1341 | 51.2862 | 61.5084
1 | 6800 | 707 | 0.035 | 15 | 15 | 7 | 5.6234e-09 | 5spot_SharedNeighbor | Water | Porous | Wet | R600a | MinimizeLCOE_Brownfield | IgnoreSilica | 2019 | 231.2894 | 186.0754 | 20.7044 | 4 | 2515.1479 | 3019.2461 | 51.2747 | 61.5514 | 224.2801 | 0 | 259.8703 | 19289866.093 | 1678876.6758 | 21786369.6445 | 14701381.8737 | 0 | 402122.5222 | 0 | 22564860.5556 | 58709138.4762 | 40070193.3622 | 179202809.2031 | 961560.8286 | 28133983.6919 | 28133983.6919 | 1478867.319 | 12135314.5466 | 0 | 208298353.7236 | 250046519.2811 | 5623413.2519 | 82.8175 | 2515.1479 | 3019.2461 | 51.2747 | 61.5514
1 | 6800 | 707 | 0.035 | 15 | 15 | 7 | 7.4989e-09 | 5spot_SharedNeighbor | Water | Porous | Wet | R600a | MinimizeLCOE_Brownfield | IgnoreSilica | 2019 | 233.4994 | 187.3755 | 20.8271 | 4 | 2514.8269 | 3015.9541 | 51.2681 | 61.4843 | 223.9607 | 0 | 388.7864 | 19386246.4533 | 1687079.1275 | 21908059.1207 | 14834080.5638 | 0 | 433222.9318 | 0 | 22716988.3969 | 59104943.9137 | 40340338.7062 | 180410959.214 | 961560.8286 | 28133983.6919 | 28133983.6919 | 1478867.319 | 12135314.5466 | 0 | 209506503.7345 | 251254669.292 | 7498942.0933 | 83.3085 | 2514.8269 | 3015.9541 | 51.2681 | 61.4843
1 | 6800 | 707 | 0.035 | 15 | 15 | 7 | 1e-08 | 5spot_SharedNeighbor | Water | Porous | Wet | R600a | MinimizeLCOE_Brownfield | IgnoreSilica | 2019 | 232.464 | 186.7671 | 20.7723 | 4 | 2514.5298 | 3016.9789 | 51.2621 | 61.5052 | 224.1101 | 0 | 347.0261 | 19341169.942 | 1683243.0316 | 21851137.2369 | 14771934.584 | 0 | 415271.8589 | 0 | 22644475.0948 | 58916279.1762 | 40211571.1462 | 179835082.0707 | 961560.8286 | 28133983.6919 | 28133983.6919 | 1478867.319 | 12135314.5466 | 0 | 208930626.5912 | 250678792.1487 | 10000000 | 83.0893 | 2514.5298 | 3016.9789 | 51.2621 | 61.5052
1 | 6900 | 707 | 0.035 | 15 | 15 | 7 | 1e-13 | 5spot_SharedNeighbor | Water | Porous | Wet | R600a | MinimizeLCOE_Brownfield | IgnoreSilica | 2019 | 1.235 | 0.43222 | 0.037687 | 4 | 209539.3938 | 492097.8846 | 4271.744 | 10032.081 | 151.6927 | 0 | 30.4961 | 262479.2842 | 22976.4908 | 170625.1556 | 87854.6881 | 0 | 65350.45 | 0 | 237621.5669 | 618242.5741 | 421963.2604 | 1887113.4702 | 961560.8286 | 28738594.3808 | 28738594.3808 | 1478867.319 | 12377158.8222 | 0 | 31587268.6797 | 74181889.2017 | 100 | 0.15075 | 209539.3938 | 492097.8846 | 4271.744 | 10032.081
1 | 6900 | 707 | 0.035 | 15 | 15 | 7 | 1.3335e-13 | 5spot_SharedNeighbor | Water | Porous | Wet | R600a | MinimizeLCOE_Brownfield | IgnoreSilica | 2019 | 1.6 | 0.72461 | 0.069938 | 4 | 115692.9107 | 267951.8828 | 2358.5565 | 5462.5616 | 167.8392 | 0 | 202.6629 | 382068.9684 | 34538.8396 | 257344.6199 | 114862.6508 | 0 | 71646.6184 | 0 | 335580.0619 | 873110.484 | 595915.846 | 2665068.0889 | 961560.8286 | 28738594.3808 | 28738594.3808 | 1478867.319 | 12377158.8222 | 0 | 32365223.2983 | 74959843.8204 | 133.3521 | 0.27975 | 115692.9107 | 267951.8828 | 2358.5565 | 5462.5616
1 | 6900 | 707 | 0.035 | 15 | 15 | 7 | 1.7783e-13 | 5spot_SharedNeighbor | Water | Porous | Wet | R600a | MinimizeLCOE_Brownfield | IgnoreSilica | 2019 | 2.0598 | 1.1158 | 0.11183 | 4 | 74364.5236 | 169587.555 | 1516.0214 | 3457.2717 | 181.8064 | 0 | 264.411 | 516383.2685 | 46725.4124 | 363504.5374 | 145620.5628 | 0 | 78513.8222 | 0 | 448791.5653 | 1167663.593 | 796954.3953 | 3564157.1569 | 961560.8286 | 28738594.3808 | 28738594.3808 | 1478867.319 | 12377158.8222 | 0 | 33264312.3664 | 75858932.8884 | 177.8279 | 0.44731 | 74364.5236 | 169587.555 | 1516.0214 | 3457.2717
1 | 6900 | 707 | 0.035 | 15 | 15 | 7 | 2.3714e-13 | 5spot_SharedNeighbor | Water | Porous | Wet | R600a | MinimizeLCOE_Brownfield | IgnoreSilica | 2019 | 2.6433 | 1.625 | 0.16664 | 4 | 51495.0499 | 115396.1395 | 1049.7962 | 2352.5064 | 193.6885 | 0 | 373.8335 | 671654.5333 | 60790.8974 | 491045.4998 | 183716.5672 | 0 | 86037.2362 | 0 | 582365.4462 | 1515195.4314 | 1034152.0161 | 4624957.6276 | 961560.8286 | 28738594.3808 | 28738594.3808 | 1478867.319 | 12377158.8222 | 0 | 34325112.837 | 76919733.3591 | 237.1374 | 0.66657 | 51495.0499 | 115396.1395 | 1049.7962 | 2352.5064
1 | 6900 | 707 | 0.035 | 15 | 15 | 7 | 3.1623e-13 | 5spot_SharedNeighbor | Water | Porous | Wet | R600a | MinimizeLCOE_Brownfield | IgnoreSilica | 2019 | 3.3823 | 2.284 | 0.23799 | 4 | 37381.4819 | 82125.884 | 762.0721 | 1674.2472 | 203.5926 | 0 | 518.383 | 852556.0467 | 77146.9614 | 644740.4261 | 231710.8433 | 0 | 94013.902 | 0 | 741065.59 | 1928100.6518 | 1315968.3134 | 5885302.7349 | 961560.8286 | 28738594.3808 | 28738594.3808 | 1478867.319 | 12377158.8222 | 0 | 35585457.9443 | 78180078.4664 | 316.2278 | 0.95195 | 37381.4819 | 82125.884 | 762.0721 | 1674.2472
1 | 6900 | 707 | 0.035 | 15 | 15 | 7 | 4.217e-13 | 5spot_SharedNeighbor | Water | Porous | Wet | R600a | MinimizeLCOE_Brownfield | IgnoreSilica | 2019 | 4.3212 | 3.1356 | 0.33067 | 4 | 28044.774 | 60247.9097 | 571.7307 | 1228.2351 | 211.7544 | 0 | 74.7697 | 1064921.3232 | 96306.7379 | 830778.5959 | 292913.7905 | 0 | 102439.9563 | 0 | 931070.5575 | 2422454.6017 | 1653375.0421 | 7394260.6051 | 961560.8286 | 28738594.3808 | 28738594.3808 | 1478867.319 | 12377158.8222 | 0 | 37094415.8146 | 79689036.3366 | 421.6965 | 1.3227 | 28044.774 | 60247.9097 | 571.7307 | 1228.2351
1 | 6900 | 707 | 0.035 | 15 | 15 | 7 | 5.6234e-13 | 5spot_SharedNeighbor | Water | Porous | Wet | R600a | MinimizeLCOE_Brownfield | IgnoreSilica | 2019 | 5.5199 | 4.2353 | 0.45086 | 4 | 21575.5904 | 45194.1972 | 439.8476 | 921.3448 | 218.4202 | 0 | 85.463 | 1315538.1364 | 118864.5662 | 1056665.6022 | 371105.9715 | 0 | 111433.8136 | 0 | 1159707.1551 | 3017320.1289 | 2059382.9877 | 9210018.3616 | 961560.8286 | 28738594.3808 | 28738594.3808 | 1478867.319 | 12377158.8222 | 0 | 38910173.571 | 81504794.0931 | 562.3413 | 1.8034 | 21575.5904 | 45194.1972 | 439.8476 | 921.3448
1 | 6900 | 707 | 0.035 | 15 | 15 | 7 | 7.4989e-13 | 5spot_SharedNeighbor | Water | Porous | Wet | R600a | MinimizeLCOE_Brownfield | IgnoreSilica | 2019 | 7.0863 | 5.6803 | 0.60892 | 4 | 16893.3031 | 34381.1139 | 344.3928 | 700.9055 | 223.8229 | 0 | 88.6168 | 1617566.6368 | 145980.2952 | 1336374.6546 | 473433.3193 | 0 | 122318.5444 | 0 | 1441312.6456 | 3749999.8501 | 2559451.9525 | 11446437.8985 | 961560.8286 | 28738594.3808 | 28738594.3808 | 1478867.319 | 12377158.8222 | 0 | 41146593.108 | 83741213.6301 | 749.8942 | 2.4357 | 16893.3031 | 34381.1139 | 344.3928 | 700.9055
1 | 6900 | 707 | 0.035 | 15 | 15 | 7 | 1e-12 | 5spot_SharedNeighbor | Water | Porous | Wet | R600a | MinimizeLCOE_Brownfield | IgnoreSilica | 2019 | 9.1474 | 7.5785 | 0.81643 | 4 | 13445.9313 | 26488.853 | 274.1135 | 540.0111 | 227.991 | 0 | 80.6209 | 1982211.2251 | 178626.2654 | 1683065.0202 | 608083.0669 | 0 | 136138.7316 | 0 | 1789368.4806 | 4655569.7366 | 3177522.0076 | 14210584.534 | 961560.8286 | 28738594.3808 | 28738594.3808 | 1478867.319 | 12377158.8222 | 0 | 43910739.7435 | 86505360.2655 | 1000 | 3.2657 | 13445.9313 | 26488.853 | 274.1135 | 540.0111
1 | 6900 | 707 | 0.035 | 15 | 15 | 7 | 1.3335e-12 | 5spot_SharedNeighbor | Water | Porous | Wet | R600a | MinimizeLCOE_Brownfield | IgnoreSilica | 2019 | 11.8728 | 10.1533 | 1.0992 | 4 | 10784.7803 | 20472.2389 | 219.8623 | 417.3543 | 232.0583 | 0 | 86.1854 | 2436916.7343 | 219210.5468 | 2126764.1203 | 787266.4669 | 0 | 150800.7988 | 0 | 2231173.8802 | 5805056.7595 | 3962070.5203 | 17719259.827 | 961560.8286 | 28738594.3808 | 28738594.3808 | 1478867.319 | 12377158.8222 | 0 | 47419415.0364 | 90014035.5585 | 1333.5214 | 4.3969 | 10784.7803 | 20472.2389 | 219.8623 | 417.3543
1 | 6900 | 707 | 0.035 | 15 | 15 | 7 | 1.7783e-12 | 5spot_SharedNeighbor | Water | Porous | Wet | R600a | MinimizeLCOE_Brownfield | IgnoreSilica | 2019 | 15.4468 | 13.5037 | 1.4669 | 4 | 8815.8303 | 16075.1047 | 179.7226 | 327.7128 | 234.9167 | 0 | 106.181 | 2981337.0438 | 267641.5281 | 2671750.8711 | 1021876.0125 | 0 | 169416.2757 | 0 | 2773688.4752 | 7216568.4506 | 4925456.2532 | 22027734.9102 | 961560.8286 | 28738594.3808 | 28738594.3808 | 1478867.319 | 12377158.8222 | 0 | 51727890.1197 | 94322510.6417 | 1778.2794 | 5.8676 | 8815.8303 | 16075.1047 | 179.7226 | 327.7128
1 | 6900 | 707 | 0.035 | 15 | 15 | 7 | 2.3714e-12 | 5spot_SharedNeighbor | Water | Porous | Wet | R600a | MinimizeLCOE_Brownfield | IgnoreSilica | 2019 | 20.1601 | 17.9297 | 1.9529 | 4 | 7309.4256 | 12762.2076 | 149.0125 | 260.1749 | 237.1646 | 0 | 108.5788 | 3644072.1716 | 326390.5309 | 3351907.4338 | 1331486.9299 | 0 | 191950.5852 | 0 | 3449864.9841 | 8975841.0239 | 6126195.9339 | 27397709.5934 | 961560.8286 | 28738594.3808 | 28738594.3808 | 1478867.319 | 12377158.8222 | 0 | 57097864.8028 | 99692485.3249 | 2371.3737 | 7.8115 | 7309.4256 | 12762.2076 | 149.0125 | 260.1749
1 | 6900 | 707 | 0.035 | 15 | 15 | 7 | 3.1623e-12 | 5spot_SharedNeighbor | Water | Porous | Wet | R600a | MinimizeLCOE_Brownfield | IgnoreSilica | 2019 | 26.3869 | 23.7833 | 2.5957 | 4 | 6145.4178 | 10247.7609 | 125.2827 | 208.9145 | 238.9201 | 0 | 112.8454 | 4452256.9152 | 397764.8849 | 4201948.7179 | 1740722.3366 | 0 | 219548.7465 | 0 | 4294774.2244 | 11174121.5526 | 7626567.5649 | 34107704.943 | 961560.8286 | 28738594.3808 | 28738594.3808 | 1478867.319 | 12377158.8222 | 0 | 63807860.1525 | 106402480.6745 | 3162.2777 | 10.383 | 6145.4178 | 10247.7609 | 125.2827 | 208.9145
1 | 6900 | 707 | 0.035 | 15 | 15 | 7 | 4.217e-12 | 5spot_SharedNeighbor | Water | Porous | Wet | R600a | MinimizeLCOE_Brownfield | IgnoreSilica | 2019 | 34.5648 | 31.4756 | 3.4408 | 4 | 5242.0916 | 8336.8825 | 106.8671 | 169.9586 | 240.2748 | 0 | 108.3732 | 5432247.4036 | 483969.351 | 5257900.5736 | 2278229.7131 | 0 | 252849.0792 | 0 | 5345026.487 | 13906662.5035 | 9491582.912 | 42448468.0229 | 961560.8286 | 28738594.3808 | 28738594.3808 | 1478867.319 | 12377158.8222 | 0 | 72148623.2324 | 114743243.7544 | 4216.965 | 13.7633 | 5242.0916 | 8336.8825 | 106.8671 | 169.9586
1 | 6900 | 707 | 0.035 | 15 | 15 | 7 | 5.6234e-12 | 5spot_SharedNeighbor | Water | Porous | Wet | R600a | MinimizeLCOE_Brownfield | IgnoreSilica | 2019 | 45.2226 | 41.5012 | 4.5426 | 4 | 4537.5558 | 6881.7545 | 92.5042 | 140.2939 | 241.2997 | 0 | 119.7633 | 6612115.7695 | 587325.4463 | 6559670.664 | 2978819.6788 | 0 | 292724.1358 | 0 | 6641955.7208 | 17281006.3331 | 11794641.9115 | 52748259.6598 | 961560.8286 | 28738594.3808 | 28738594.3808 | 1478867.319 | 12377158.8222 | 0 | 82448414.8693 | 125043035.3913 | 5623.4133 | 18.1702 | 4537.5558 | 6881.7545 | 92.5042 | 140.2939
1 | 6900 | 707 | 0.035 | 15 | 15 | 7 | 7.4989e-12 | 5spot_SharedNeighbor | Water | Porous | Wet | R600a | MinimizeLCOE_Brownfield | IgnoreSilica | 2019 | 58.9279 | 54.3607 | 5.9555 | 4 | 3987.8083 | 5775.8374 | 81.2969 | 117.7483 | 241.9882 | 0 | 125.2052 | 8012511.3619 | 709473.5423 | 8140702.9257 | 3879303.1578 | 0 | 340505.824 | 0 | 8222173.7566 | 21392409.5149 | 14600759.064 | 65297839.1471 | 961560.8286 | 28738594.3808 | 28738594.3808 | 1478867.319 | 12377158.8222 | 0 | 94997994.3566 | 137592614.8786 | 7498.9421 | 23.8221 | 3987.8083 | 5775.8374 | 81.2969 | 117.7483
1 | 6900 | 707 | 0.035 | 15 | 15 | 7 | 1e-11 | 5spot_SharedNeighbor | Water | Porous | Wet | R600a | MinimizeLCOE_Brownfield | IgnoreSilica | 2019 | 76.0922 | 70.2963 | 7.7044 | 4 | 3564.1956 | 4946.3495 | 72.6609 | 100.838 | 242.18 | 0 | 112.9673 | 9623190.6699 | 849354.5319 | 9999525.606 | 5003980.6752 | 0 | 398381.9006 | 0 | 10091029.0197 | 26254787.5545 | 17919431.9879 | 80139681.9457 | 961560.8286 | 28738594.3808 | 28738594.3808 | 1478867.319 | 12377158.8222 | 0 | 109839837.1552 | 152434457.6772 | 10000 | 30.8176 | 3564.1956 | 4946.3495 | 72.6609 | 100.838
1 | 6900 | 707 | 0.035 | 15 | 15 | 7 | 1.3335e-11 | 5spot_SharedNeighbor | Water | Porous | Wet | R600a | MinimizeLCOE_Brownfield | IgnoreSilica | 2019 | 96.7185 | 88.9686 | 9.7469 | 4 | 3246.4133 | 4338.9343 | 66.1825 | 88.455 | 241.6112 | 0 | 115.1051 | 11383886.1771 | 1001618.1834 | 12073218.0549 | 6347138.1643 | 0 | 469992.5325 | 0 | 12197582.7137 | 31735608.1529 | 21660204.6659 | 96869248.6447 | 961560.8286 | 28738594.3808 | 28738594.3808 | 1478867.319 | 12377158.8222 | 0 | 126569403.8541 | 169164024.3762 | 13335.2143 | 38.9875 | 3246.4133 | 4338.9343 | 66.1825 | 88.455
1 | 6900 | 707 | 0.035 | 15 | 15 | 7 | 1.7783e-11 | 5spot_SharedNeighbor | Water | Porous | Wet | R600a | MinimizeLCOE_Brownfield | IgnoreSilica | 2019 | 120.199 | 109.307 | 11.9575 | 4 | 3016.7299 | 3907.2693 | 61.5001 | 79.655 | 240.0943 | 0 | 158.5998 | 13186376.2741 | 1156884.9779 | 14234826.117 | 7860366.2396 | 0 | 558978.0362 | 0 | 14428998.3415 | 37541293.89 | 25622704.4764 | 114590428.3526 | 961560.8286 | 28738594.3808 | 28738594.3808 | 1478867.319 | 12377158.8222 | 0 | 144290583.5621 | 186885204.0841 | 17782.7941 | 47.8301 | 3016.7299 | 3907.2693 | 61.5001 | 79.655
1 | 6900 | 707 | 0.035 | 15 | 15 | 7 | 2.3714e-11 | 5spot_SharedNeighbor | Water | Porous | Wet | R600a | MinimizeLCOE_Brownfield | IgnoreSilica | 2019 | 145.2032 | 129.7022 | 14.1547 | 4 | 2857.1875 | 3609.4925 | 58.2476 | 73.5844 | 237.7362 | 0 | 148.7231 | 14900915.8318 | 1304066.0636 | 16322681.0221 | 9450230.4206 | 0 | 663251.9102 | 0 | 16630046.6468 | 43267970.0834 | 29531278.6498 | 132070440.6283 | 961560.8286 | 28738594.3808 | 28738594.3808 | 1478867.319 | 12377158.8222 | 0 | 161770595.8378 | 204365216.3598 | 23713.7371 | 56.6188 | 2857.1875 | 3609.4925 | 58.2476 | 73.5844
1 | 6900 | 707 | 0.035 | 15 | 15 | 7 | 3.1623e-11 | 5spot_SharedNeighbor | Water | Porous | Wet | R600a | MinimizeLCOE_Brownfield | IgnoreSilica | 2019 | 170.2138 | 149.0437 | 16.2222 | 4 | 2745.6225 | 3402.0477 | 55.9732 | 69.3553 | 235.1278 | 0 | 150.4049 | 16457845.4591 | 1437328.3993 | 18242507.6759 | 11023272.7748 | 0 | 771804.8502 | 0 | 18693776.0721 | 48637370.7189 | 33196004.9137 | 148459910.8641 | 961560.8286 | 28738594.3808 | 28738594.3808 | 1478867.319 | 12377158.8222 | 0 | 178160066.0735 | 220754686.5956 | 31622.7766 | 64.8888 | 2745.6225 | 3402.0477 | 55.9732 | 69.3553
1 | 6900 | 707 | 0.035 | 15 | 15 | 7 | 4.217e-11 | 5spot_SharedNeighbor | Water | Porous | Wet | R600a | MinimizeLCOE_Brownfield | IgnoreSilica | 2019 | 193.5396 | 165.8615 | 17.9998 | 4 | 2672.5373 | 3264.1373 | 54.4833 | 66.5439 | 232.3331 | 0 | 167.4272 | 17765898.3714 | 1549025.0576 | 19871478.4182 | 12470577.8138 | 0 | 879861.3038 | 0 | 20489367.9763 | 53309132.5269 | 36384578.3428 | 162719919.8107 | 961560.8286 | 28738594.3808 | 28738594.3808 | 1478867.319 | 12377158.8222 | 0 | 192420075.0202 | 235014695.5422 | 42169.6503 | 71.999 | 2672.5373 | 3264.1373 | 54.4833 | 66.5439
1 | 6900 | 707 | 0.035 | 15 | 15 | 7 | 5.6234e-11 | 5spot_SharedNeighbor | Water | Porous | Wet | R600a | MinimizeLCOE_Brownfield | IgnoreSilica | 2019 | 210.7083 | 177.4262 | 19.2479 | 4 | 2626.0733 | 3179.3101 | 53.5361 | 64.8145 | 230.067 | 0 | 157.687 | 18643772.0207 | 1623861.2498 | 20972387.1114 | 13522752.9007 | 0 | 927073.8371 | 0 | 21719040.3767 | 56508487.8723 | 38568204.1061 | 172485579.4747 | 961560.8286 | 28738594.3808 | 28738594.3808 | 1478867.319 | 12377158.8222 | 0 | 202185734.6842 | 244780355.2062 | 56234.1325 | 76.9917 | 2626.0733 | 3179.3101 | 53.5361 | 64.8145
1 | 6900 | 707 | 0.035 | 15 | 15 | 7 | 7.4989e-11 | 5spot_SharedNeighbor | Water | Porous | Wet | R600a | MinimizeLCOE_Brownfield | IgnoreSilica | 2019 | 216.8561 | 181.3714 | 19.7869 | 4 | 2592.7625 | 3130.9303 | 52.857 | 63.8282 | 229.1998 | 0 | 164.387 | 18939547.1234 | 1649053.1681 | 21344633.9334 | 13896573.9485 | 0 | 836659.1516 | 0 | 22099922.2568 | 57499464.3948 | 39244565.9453 | 175510419.922 | 961560.8286 | 28738594.3808 | 28738594.3808 | 1478867.319 | 12377158.8222 | 0 | 205210575.1314 | 247805195.6535 | 74989.4209 | 79.1475 | 2592.7625 | 3130.9303 | 52.857 | 63.8282
1 | 6900 | 707 | 0.035 | 15 | 15 | 7 | 1e-10 | 5spot_SharedNeighbor | Water | Porous | Wet | R600a | MinimizeLCOE_Brownfield | IgnoreSilica | 2019 | 221.6427 | 184.3759 | 20.204 | 4 | 2567.4739 | 3094.5312 | 52.3414 | 63.0862 | 228.5093 | 0 | 170.5921 | 19163591.7181 | 1668128.3732 | 21627039.1531 | 14186593.7598 | 0 | 757961.7356 | 0 | 22387292.7485 | 58247143.4665 | 39754872.275 | 177792623.2298 | 961560.8286 | 28738594.3808 | 28738594.3808 | 1478867.319 | 12377158.8222 | 0 | 207492778.4392 | 250087398.9613 | 100000 | 80.8159 | 2567.4739 | 3094.5312 | 52.3414 | 63.0862
1 | 6900 | 707 | 0.035 | 15 | 15 | 7 | 1.3335e-10 | 5spot_SharedNeighbor | Water | Porous | Wet | R600a | MinimizeLCOE_Brownfield | IgnoreSilica | 2019 | 225.3622 | 186.6699 | 20.5257 | 4 | 2548.296 | 3067.0912 | 51.9505 | 62.5268 | 227.9639 | 0 | 204.6711 | 19333961.4431 | 1682629.5518 | 21842035.8385 | 14411407.5809 | 0 | 691787.4775 | 0 | 22605110.5378 | 58813860.6737 | 40141668.4138 | 179522461.5172 | 961560.8286 | 28738594.3808 | 28738594.3808 | 1478867.319 | 12377158.8222 | 0 | 209222616.7267 | 251817237.2488 | 133352.1432 | 82.103 | 2548.296 | 3067.0912 | 51.9505 | 62.5268
1 | 6900 | 707 | 0.035 | 15 | 15 | 7 | 1.7783e-10 | 5spot_SharedNeighbor | Water | Porous | Wet | R600a | MinimizeLCOE_Brownfield | IgnoreSilica | 2019 | 228.1413 | 188.3588 | 20.7673 | 4 | 2533.763 | 3046.5239 | 51.6542 | 62.1075 | 227.5509 | 0 | 238.4357 | 19459014.729 | 1693271.3225 | 21999980.9693 | 14578703.9819 | 0 | 636027.2435 | 0 | 22763129.316 | 59224993.1203 | 40422274.7566 | 180777395.439 | 961560.8286 | 28738594.3808 | 28738594.3808 | 1478867.319 | 12377158.8222 | 0 | 210477550.6485 | 253072171.1705 | 177827.941 | 83.0692 | 2533.763 | 3046.5239 | 51.6542 | 62.1075
1 | 6900 | 707 | 0.035 | 15 | 15 | 7 | 2.3714e-10 | 5spot_SharedNeighbor | Water | Porous | Wet | R600a | MinimizeLCOE_Brownfield | IgnoreSilica | 2019 | 230.2406 | 189.621 | 20.9498 | 4 | 2522.7678 | 3031.0609 | 51.43 | 61.7923 | 227.2359 | 0 | 307.2581 | 19552278.4357 | 1701206.6304 | 22117849.1656 | 14704953.7092 | 0 | 590554.598 | 0 | 22880068.5902 | 59529245.1243 | 40629933.001 | 181706089.2545 | 961560.8286 | 28738594.3808 | 28738594.3808 | 1478867.319 | 12377158.8222 | 0 | 211406244.464 | 254000864.9861 | 237137.3706 | 83.7993 | 2522.7678 | 3031.0609 | 51.43 | 61.7923
1 | 6900 | 707 | 0.035 | 15 | 15 | 7 | 3.1623e-10 | 5spot_SharedNeighbor | Water | Porous | Wet | R600a | MinimizeLCOE_Brownfield | IgnoreSilica | 2019 | 231.7876 | 190.5436 | 21.0855 | 4 | 2514.4583 | 3019.48 | 51.2606 | 61.5562 | 227.0021 | 0 | 310.5012 | 19620328.0913 | 1706995.9461 | 22203891.1576 | 14797913.1627 | 0 | 553575.311 | 0 | 22964254.4308 | 59748279.4126 | 40779428.4035 | 182374665.9154 | 961560.8286 | 28738594.3808 | 28738594.3808 | 1478867.319 | 12377158.8222 | 0 | 212074821.1249 | 254669441.6469 | 316227.766 | 84.3422 | 2514.4583 | 3019.48 | 51.2606 | 61.5562
1 | 6900 | 707 | 0.035 | 15 | 15 | 7 | 4.217e-10 | 5spot_SharedNeighbor | Water | Porous | Wet | R600a | MinimizeLCOE_Brownfield | IgnoreSilica | 2019 | 232.9419 | 191.2278 | 21.1872 | 4 | 2508.1861 | 3010.7853 | 51.1328 | 61.3789 | 226.8266 | 0 | 358.2711 | 19670737.897 | 1711284.1937 | 22267650.8586 | 14867245.5778 | 0 | 524201.8416 | 0 | 23026036.9438 | 59909024.8382 | 40889140.4594 | 182865322.6101 | 961560.8286 | 28738594.3808 | 28738594.3808 | 1478867.319 | 12377158.8222 | 0 | 212565477.8196 | 255160098.3416 | 421696.5034 | 84.7487 | 2508.1861 | 3010.7853 | 51.1328 | 61.3789
1 | 6900 | 707 | 0.035 | 15 | 15 | 7 | 5.6234e-10 | 5spot_SharedNeighbor | Water | Porous | Wet | R600a | MinimizeLCOE_Brownfield | IgnoreSilica | 2019 | 233.7897 | 191.7278 | 21.2625 | 4 | 2503.457 | 3004.2755 | 51.0364 | 61.2462 | 226.6971 | 0 | 365.0363 | 19707546.9615 | 1714415.2641 | 22314219.5205 | 14918139.3965 | 0 | 500946.0929 | 0 | 23070554.2218 | 60024849.6638 | 40968193.2829 | 183218864.4039 | 961560.8286 | 28738594.3808 | 28738594.3808 | 1478867.319 | 12377158.8222 | 0 | 212919019.6133 | 255513640.1354 | 562341.3252 | 85.05 | 2503.457 | 3004.2755 | 51.0364 | 61.2462
1 | 6900 | 707 | 0.035 | 15 | 15 | 7 | 7.4989e-10 | 5spot_SharedNeighbor | Water | Porous | Wet | R600a | MinimizeLCOE_Brownfield | IgnoreSilica | 2019 | 234.4204 | 192.0985 | 21.3188 | 4 | 2499.8946 | 2999.3913 | 50.9637 | 61.1466 | 226.6005 | 0 | 372.6801 | 19734818.2625 | 1716734.9236 | 22348727.8411 | 14955990.8486 | 0 | 482842.6144 | 0 | 23103254.6512 | 60109929.4733 | 41026262.001 | 183478560.6158 | 961560.8286 | 28738594.3808 | 28738594.3808 | 1478867.319 | 12377158.8222 | 0 | 213178715.8252 | 255773336.3473 | 749894.2093 | 85.2751 | 2499.8946 | 2999.3913 | 50.9637 | 61.1466
1 | 6900 | 707 | 0.035 | 15 | 15 | 7 | 1e-09 | 5spot_SharedNeighbor | Water | Porous | Wet | R600a | MinimizeLCOE_Brownfield | IgnoreSilica | 2019 | 234.9003 | 192.3799 | 21.3614 | 4 | 2497.2136 | 2995.7139 | 50.9091 | 61.0717 | 226.5268 | 0 | 241.4818 | 19755510.9311 | 1718494.9541 | 22374915.3088 | 14984787.8023 | 0 | 469014.4834 | 0 | 23128062.1571 | 60174473.5149 | 41070314.6357 | 183675573.7874 | 961560.8286 | 28738594.3808 | 28738594.3808 | 1478867.319 | 12377158.8222 | 0 | 213375728.9968 | 255970349.5189 | 1000000 | 85.4455 | 2497.2136 | 2995.7139 | 50.9091 | 61.0717
1 | 6900 | 707 | 0.035 | 15 | 15 | 7 | 1.3335e-09 | 5spot_SharedNeighbor | Water | Porous | Wet | R600a | MinimizeLCOE_Brownfield | IgnoreSilica | 2019 | 235.2831 | 192.6049 | 21.3954 | 4 | 2495.0715 | 2992.7782 | 50.8654 | 61.0118 | 226.4686 | 0 | 254.0374 | 19772048.0216 | 1719901.4919 | 22395845.9183 | 15007771.2254 | 0 | 457823.3305 | 0 | 23147822.0952 | 60225884.8206 | 41105403.9083 | 183832500.812 | 961560.8286 | 28738594.3808 | 28738594.3808 | 1478867.319 | 12377158.8222 | 0 | 213532656.0214 | 256127276.5435 | 1333521.4322 | 85.5818 | 2495.0715 | 2992.7782 | 50.8654 | 61.0118
1 | 6900 | 707 | 0.035 | 15 | 15 | 7 | 1.7783e-09 | 5spot_SharedNeighbor | Water | Porous | Wet | R600a | MinimizeLCOE_Brownfield | IgnoreSilica | 2019 | 235.9675 | 193.0076 | 21.442 | 4 | 2493.5912 | 2990.2175 | 50.8352 | 60.9596 | 226.3652 | 0 | 245.4522 | 19801638.5646 | 1722418.1901 | 22433302.863 | 15048874.9912 | 0 | 456142.2796 | 0 | 23190326.9865 | 60336473.8287 | 41180883.1787 | 184170060.8824 | 961560.8286 | 28738594.3808 | 28738594.3808 | 1478867.319 | 12377158.8222 | 0 | 213870216.0918 | 256464836.6139 | 1778279.41 | 85.768 | 2493.5912 | 2990.2175 | 50.8352 | 60.9596
1 | 6900 | 707 | 0.035 | 15 | 15 | 7 | 2.3714e-09 | 5spot_SharedNeighbor | Water | Porous | Wet | R600a | MinimizeLCOE_Brownfield | IgnoreSilica | 2019 | 236.1527 | 193.1152 | 21.4588 | 4 | 2492.4822 | 2988.7184 | 50.8126 | 60.9291 | 226.3364 | 0 | 248.5212 | 19809541.3435 | 1723090.3097 | 22443307.59 | 15059978.804 | 0 | 450006.292 | 0 | 23199510.4923 | 60360367.4271 | 41197191.0505 | 184242993.3092 | 961560.8286 | 28738594.3808 | 28738594.3808 | 1478867.319 | 12377158.8222 | 0 | 213943148.5187 | 256537769.0408 | 2371373.7057 | 85.8354 | 2492.4822 | 2988.7184 | 50.8126 | 60.9291
1 | 6900 | 707 | 0.035 | 15 | 15 | 7 | 3.1623e-09 | 5spot_SharedNeighbor | Water | Porous | Wet | R600a | MinimizeLCOE_Brownfield | IgnoreSilica | 2019 | 236.2982 | 193.1997 | 21.4718 | 4 | 2491.6495 | 2987.5852 | 50.7956 | 60.906 | 226.3139 | 0 | 361.552 | 19815748.2532 | 1723618.1929 | 22451165.7005 | 15068701.5667 | 0 | 445463.6171 | 0 | 23206831.9588 | 60379416.3811 | 41210192.3531 | 184301138.0234 | 961560.8286 | 28738594.3808 | 28738594.3808 | 1478867.319 | 12377158.8222 | 0 | 214001293.2329 | 256595913.7549 | 3162277.6602 | 85.8874 | 2491.6495 | 2987.5852 | 50.7956 | 60.906
1 | 6900 | 707 | 0.035 | 15 | 15 | 7 | 4.217e-09 | 5spot_SharedNeighbor | Water | Porous | Wet | R600a | MinimizeLCOE_Brownfield | IgnoreSilica | 2019 | 236.4032 | 193.2607 | 21.4814 | 4 | 2491.0246 | 2986.7402 | 50.7829 | 60.8887 | 226.2975 | 0 | 396.8996 | 19820221.6342 | 1723998.6407 | 22456829.2889 | 15074995.7052 | 0 | 441974.5703 | 0 | 23212027.7373 | 60392934.7309 | 41219418.9046 | 184342401.2121 | 961560.8286 | 28738594.3808 | 28738594.3808 | 1478867.319 | 12377158.8222 | 0 | 214042556.4216 | 256637176.9437 | 4216965.0343 | 85.9255 | 2491.0246 | 2986.7402 | 50.7829 | 60.8887
1 | 6900 | 707 | 0.035 | 15 | 15 | 7 | 5.6234e-09 | 5spot_SharedNeighbor | Water | Porous | Wet | R600a | MinimizeLCOE_Brownfield | IgnoreSilica | 2019 | 235.5236 | 192.7407 | 21.4365 | 4 | 2490.4419 | 2987.1949 | 50.771 | 60.898 | 226.4284 | 0 | 388.813 | 19782026.7409 | 1720750.2013 | 22408476.6977 | 15022125.5222 | 0 | 424185.7325 | 0 | 23149450.3089 | 60230121.0986 | 41108295.255 | 183845431.5572 | 961560.8286 | 28738594.3808 | 28738594.3808 | 1478867.319 | 12377158.8222 | 0 | 213545586.7666 | 256140207.2887 | 5623413.2519 | 85.7461 | 2490.4419 | 2987.1949 | 50.771 | 60.898
1 | 6900 | 707 | 0.035 | 15 | 15 | 7 | 7.4989e-09 | 5spot_SharedNeighbor | Water | Porous | Wet | R600a | MinimizeLCOE_Brownfield | IgnoreSilica | 2019 | 236.223 | 193.1532 | 21.4767 | 4 | 2490.1562 | 2985.9795 | 50.7652 | 60.8732 | 226.3237 | 0 | 392.4159 | 19812330.8815 | 1723327.554 | 22446839.1842 | 15064148.7892 | 0 | 432287.1375 | 0 | 23196784.0831 | 60353273.8696 | 41192349.5517 | 184221341.0509 | 961560.8286 | 28738594.3808 | 28738594.3808 | 1478867.319 | 12377158.8222 | 0 | 213921496.2603 | 256516116.7824 | 7498942.0933 | 85.9069 | 2490.1562 | 2985.9795 | 50.7652 | 60.8732
1 | 6900 | 707 | 0.035 | 15 | 15 | 7 | 1e-08 | 5spot_SharedNeighbor | Water | Porous | Wet | R600a | MinimizeLCOE_Brownfield | IgnoreSilica | 2019 | 236.664 | 193.4129 | 21.5025 | 4 | 2489.8972 | 2985.1258 | 50.7599 | 60.8558 | 226.2576 | 0 | 403.0156 | 19831397.0743 | 1724949.0683 | 22470978.7402 | 15090644.7489 | 0 | 436713.0008 | 0 | 23226326.2267 | 60430136.4672 | 41244809.854 | 184455955.1804 | 961560.8286 | 28738594.3808 | 28738594.3808 | 1478867.319 | 12377158.8222 | 0 | 214156110.3898 | 256750730.9119 | 10000000 | 86.01 | 2489.8972 | 2985.1258 | 50.7599 | 60.8558
1 | 7000 | 707 | 0.035 | 15 | 15 | 7 | 1e-13 | 5spot_SharedNeighbor | Water | Porous | Wet | R600a | MinimizeLCOE_Brownfield | IgnoreSilica | 2019 | 1.2739 | 0.46293 | 0.042008 | 4 | 192227.217 | 450803.405 | 3918.8118 | 9190.2372 | 154.7927 | 0 | 43.54 | 279607.394 | 25215.7294 | 179832.9971 | 91413.1264 | 0 | 66387.2134 | 0 | 250558.0195 | 651900.5702 | 444935.5344 | 1989850.5843 | 961560.8286 | 29349065.1606 | 29349065.1606 | 1478867.319 | 12621347.1341 | 0 | 32300476.5736 | 75749756.1873 | 100 | 0.16803 | 192227.217 | 450803.405 | 3918.8118 | 9190.2372
1 | 7000 | 707 | 0.035 | 15 | 15 | 7 | 1.3335e-13 | 5spot_SharedNeighbor | Water | Porous | Wet | R600a | MinimizeLCOE_Brownfield | IgnoreSilica | 2019 | 1.632 | 0.76608 | 0.074647 | 4 | 110757.0941 | 256273.6478 | 2257.9332 | 5224.4849 | 170.3843 | 0 | 218.9243 | 397183.3223 | 35911.029 | 269061.9949 | 117469.3978 | 0 | 71469.4987 | 0 | 347527.1446 | 904194.3427 | 617131.2183 | 2759947.9483 | 961560.8286 | 29349065.1606 | 29349065.1606 | 1478867.319 | 12621347.1341 | 0 | 33070573.9376 | 76519853.5514 | 133.3521 | 0.29859 | 110757.0941 | 256273.6478 | 2257.9332 | 5224.4849
1 | 7000 | 707 | 0.035 | 15 | 15 | 7 | 1.7783e-13 | 5spot_SharedNeighbor | Water | Porous | Wet | R600a | MinimizeLCOE_Brownfield | IgnoreSilica | 2019 | 2.1182 | 1.1882 | 0.11975 | 4 | 71034.2515 | 161739.7093 | 1448.1293 | 3297.2827 | 184.916 | 0 | 307.7473 | 539568.3954 | 48827.2474 | 382251.1551 | 149897.4893 | 0 | 79179.7971 | 0 | 467892.3929 | 1217360.0284 | 830873.2336 | 3715849.7392 | 961560.8286 | 29349065.1606 | 29349065.1606 | 1478867.319 | 12621347.1341 | 0 | 34026475.7284 | 77475755.3422 | 177.8279 | 0.47902 | 71034.2515 | 161739.7093 | 1448.1293 | 3297.2827
1 | 7000 | 707 | 0.035 | 15 | 15 | 7 | 2.3714e-13 | 5spot_SharedNeighbor | Water | Porous | Wet | R600a | MinimizeLCOE_Brownfield | IgnoreSilica | 2019 | 2.7016 | 1.7085 | 0.17614 | 4 | 49804.619 | 111472.0643 | 1015.3345 | 2272.5088 | 196.575 | 0 | 410.2785 | 695634.5528 | 62960.9464 | 511129.0059 | 188055.6805 | 0 | 85656.3949 | 0 | 601940.2664 | 1566125.0981 | 1068912.5601 | 4780414.505 | 961560.8286 | 29349065.1606 | 29349065.1606 | 1478867.319 | 12621347.1341 | 0 | 35091040.4942 | 78540320.108 | 237.1374 | 0.70457 | 49804.619 | 111472.0643 | 1015.3345 | 2272.5088
1 | 7000 | 707 | 0.035 | 15 | 15 | 7 | 3.1623e-13 | 5spot_SharedNeighbor | Water | Porous | Wet | R600a | MinimizeLCOE_Brownfield | IgnoreSilica | 2019 | 3.4406 | 2.3856 | 0.24989 | 4 | 36384.8724 | 79852.504 | 741.7548 | 1627.9013 | 206.3704 | 0 | 526.7926 | 879004.4748 | 79535.5267 | 667604.1074 | 237481.4036 | 0 | 92586.4908 | 0 | 762922.6813 | 1984968.3197 | 1354781.6652 | 6058884.6694 | 961560.8286 | 29349065.1606 | 29349065.1606 | 1478867.319 | 12621347.1341 | 0 | 36369510.6586 | 79818790.2724 | 316.2278 | 0.99958 | 36384.8724 | 79852.504 | 741.7548 | 1627.9013
1 | 7000 | 707 | 0.035 | 15 | 15 | 7 | 4.217e-13 | 5spot_SharedNeighbor | Water | Porous | Wet | R600a | MinimizeLCOE_Brownfield | IgnoreSilica | 2019 | 4.4138 | 3.2845 | 0.34789 | 4 | 27263.9959 | 58487.7586 | 555.8134 | 1192.3521 | 214.7332 | 0 | 75.2819 | 1100222.9287 | 99487.5796 | 862210.9195 | 299961.5604 | 0 | 101092.2295 | 0 | 960560.3348 | 2499180.9532 | 1705742.3536 | 7628458.8592 | 961560.8286 | 29349065.1606 | 29349065.1606 | 1478867.319 | 12621347.1341 | 0 | 37939084.8485 | 81388364.4623 | 421.6965 | 1.3915 | 27263.9959 | 58487.7586 | 555.8134 | 1192.3521
1 | 7000 | 707 | 0.035 | 15 | 15 | 7 | 5.6234e-13 | 5spot_SharedNeighbor | Water | Porous | Wet | R600a | MinimizeLCOE_Brownfield | IgnoreSilica | 2019 | 5.6442 | 4.4391 | 0.47442 | 4 | 20983.2328 | 43879.3023 | 427.7716 | 894.5389 | 221.4579 | 0 | 90.7976 | 1359772.7554 | 122840.4843 | 1097154.9872 | 380625.4734 | 0 | 109652.861 | 0 | 1197318.1589 | 3115176.2458 | 2126171.7982 | 9508712.7642 | 961560.8286 | 29349065.1606 | 29349065.1606 | 1478867.319 | 12621347.1341 | 0 | 39819338.7534 | 83268618.3672 | 562.3413 | 1.8977 | 20983.2328 | 43879.3023 | 427.7716 | 894.5389
1 | 7000 | 707 | 0.035 | 15 | 15 | 7 | 7.4989e-13 | 5spot_SharedNeighbor | Water | Porous | Wet | R600a | MinimizeLCOE_Brownfield | IgnoreSilica | 2019 | 7.23 | 5.935 | 0.63874 | 4 | 16478.6062 | 33484.5264 | 335.9387 | 682.6274 | 226.8207 | 0 | 95.9129 | 1668358.4406 | 150533.3528 | 1384115.1643 | 484773.4296 | 0 | 119267.4965 | 0 | 1484748.6747 | 3863011.4878 | 2636584.7174 | 11791392.7637 | 961560.8286 | 29349065.1606 | 29349065.1606 | 1478867.319 | 12621347.1341 | 0 | 42102018.753 | 85551298.3668 | 749.8942 | 2.555 | 16478.6062 | 33484.5264 | 335.9387 | 682.6274
1 | 7000 | 707 | 0.035 | 15 | 15 | 7 | 1e-12 | 5spot_SharedNeighbor | Water | Porous | Wet | R600a | MinimizeLCOE_Brownfield | IgnoreSilica | 2019 | 9.33 | 7.9288 | 0.85779 | 4 | 13103.6493 | 25766.7287 | 267.1356 | 525.2896 | 231.2474 | 0 | 98.4101 | 2046431.9322 | 184366.2604 | 1745015.6505 | 622988.0469 | 0 | 131300.7184 | 0 | 1844740.0172 | 4799635.1166 | 3275849.5897 | 14650327.3319 | 961560.8286 | 29349065.1606 | 29349065.1606 | 1478867.319 | 12621347.1341 | 0 | 44960953.3212 | 88410232.935 | 1000 | 3.4312 | 13103.6493 | 25766.7287 | 267.1356 | 525.2896
1 | 7000 | 707 | 0.035 | 15 | 15 | 7 | 1.3335e-12 | 5spot_SharedNeighbor | Water | Porous | Wet | R600a | MinimizeLCOE_Brownfield | IgnoreSilica | 2019 | 12.0969 | 10.5902 | 1.151 | 4 | 10543.9795 | 19981.6374 | 214.9533 | 407.3527 | 235.1006 | 0 | 86.7182 | 2510557.118 | 225771.2875 | 2199663.2457 | 805741.3023 | 0 | 144759.2492 | 0 | 2295731.959 | 5973023.638 | 4076711.3663 | 18231959.166 | 961560.8286 | 29349065.1606 | 29349065.1606 | 1478867.319 | 12621347.1341 | 0 | 48542585.1553 | 91991864.7691 | 1333.5214 | 4.6038 | 10543.9795 | 19981.6374 | 214.9533 | 407.3527
1 | 7000 | 707 | 0.035 | 15 | 15 | 7 | 1.7783e-12 | 5spot_SharedNeighbor | Water | Porous | Wet | R600a | MinimizeLCOE_Brownfield | IgnoreSilica | 2019 | 15.7368 | 14.0824 | 1.5356 | 4 | 8624.4728 | 15698.2003 | 175.8215 | 320.029 | 237.9745 | 0 | 101.0356 | 3071186.7562 | 275619.0733 | 2762956.0677 | 1046099.0734 | 0 | 161546.5901 | 0 | 2853788.9487 | 7424973.452 | 5067696.9489 | 22663866.9104 | 961560.8286 | 29349065.1606 | 29349065.1606 | 1478867.319 | 12621347.1341 | 0 | 52974492.8996 | 96423772.5134 | 1778.2794 | 6.1423 | 8624.4728 | 15698.2003 | 175.8215 | 320.029
1 | 7000 | 707 | 0.035 | 15 | 15 | 7 | 2.3714e-12 | 5spot_SharedNeighbor | Water | Porous | Wet | R600a | MinimizeLCOE_Brownfield | IgnoreSilica | 2019 | 20.5474 | 18.7058 | 2.045 | 4 | 7152.8775 | 12464.5064 | 145.8211 | 254.1058 | 240.238 | 0 | 125.0187 | 3755148.3349 | 336216.7731 | 3467481.0979 | 1363992.933 | 0 | 182040.5485 | 0 | 3550903.0781 | 9238721.4188 | 6305617.2051 | 28200121.3893 | 961560.8286 | 29349065.1606 | 29349065.1606 | 1478867.319 | 12621347.1341 | 0 | 58510747.3786 | 101960026.9924 | 2371.3737 | 8.18 | 7152.8775 | 12464.5064 | 145.8211 | 254.1058
1 | 7000 | 707 | 0.035 | 15 | 15 | 7 | 3.1623e-12 | 5spot_SharedNeighbor | Water | Porous | Wet | R600a | MinimizeLCOE_Brownfield | IgnoreSilica | 2019 | 26.8816 | 24.8003 | 2.7168 | 4 | 6018.5112 | 10016.6826 | 122.6955 | 204.2036 | 241.9995 | 0 | 103.8191 | 4586523.1564 | 409596.6507 | 4345094.9304 | 1782785.3966 | 0 | 206769.6326 | 0 | 4419000.209 | 11497332.0823 | 7847165.3927 | 35094267.4507 | 961560.8286 | 29349065.1606 | 29349065.1606 | 1478867.319 | 12621347.1341 | 0 | 65404893.44 | 108854173.0537 | 3162.2777 | 10.8673 | 6018.5112 | 10016.6826 | 122.6955 | 204.2036
1 | 7000 | 707 | 0.035 | 15 | 15 | 7 | 4.217e-12 | 5spot_SharedNeighbor | Water | Porous | Wet | R600a | MinimizeLCOE_Brownfield | IgnoreSilica | 2019 | 35.2032 | 32.8118 | 3.6002 | 4 | 5137.0769 | 8154.2143 | 104.7263 | 166.2347 | 243.3596 | 0 | 111.2012 | 5595104.5563 | 498262.1176 | 5435732.735 | 2333015.2437 | 0 | 236679.031 | 0 | 5498529.5366 | 14306045.9507 | 9764170.3212 | 43667539.492 | 961560.8286 | 29349065.1606 | 29349065.1606 | 1478867.319 | 12621347.1341 | 0 | 73978165.4813 | 117427445.095 | 4216.965 | 14.4008 | 5137.0769 | 8154.2143 | 104.7263 | 166.2347
1 | 7000 | 707 | 0.035 | 15 | 15 | 7 | 5.6234e-12 | 5spot_SharedNeighbor | Water | Porous | Wet | R600a | MinimizeLCOE_Brownfield | IgnoreSilica | 2019 | 46.0385 | 43.2434 | 4.7508 | 4 | 4449.5726 | 6736.0041 | 90.7106 | 137.3226 | 244.3857 | 0 | 112.716 | 6808394.2061 | 604478.2325 | 6779066.015 | 3049555.2826 | 0 | 272421.4123 | 0 | 6830426.9079 | 17771369.7012 | 12129324.9862 | 54245036.7438 | 961560.8286 | 29349065.1606 | 29349065.1606 | 1478867.319 | 12621347.1341 | 0 | 84555662.7331 | 128004942.3469 | 5623.4133 | 19.0031 | 4449.5726 | 6736.0041 | 90.7106 | 137.3226
1 | 7000 | 707 | 0.035 | 15 | 15 | 7 | 7.4989e-12 | 5spot_SharedNeighbor | Water | Porous | Wet | R600a | MinimizeLCOE_Brownfield | IgnoreSilica | 2019 | 59.9562 | 56.6033 | 6.2241 | 4 | 3913.2462 | 5658.447 | 79.7768 | 115.3551 | 245.0633 | 0 | 116.148 | 8246548.0053 | 729836.9878 | 8408281.4043 | 3969247.461 | 0 | 315366.6961 | 0 | 8451019.4163 | 21987818.9787 | 15007138.2575 | 67115257.207 | 961560.8286 | 29349065.1606 | 29349065.1606 | 1478867.319 | 12621347.1341 | 0 | 97425883.1962 | 140875162.81 | 7498.9421 | 24.8964 | 3913.2462 | 5658.447 | 79.7768 | 115.3551
1 | 7000 | 707 | 0.035 | 15 | 15 | 7 | 1e-11 | 5spot_SharedNeighbor | Water | Porous | Wet | R600a | MinimizeLCOE_Brownfield | IgnoreSilica | 2019 | 77.3421 | 73.1022 | 8.0413 | 4 | 3500.6842 | 4851.493 | 71.3662 | 98.9042 | 245.2189 | 0 | 132.3649 | 9895516.3143 | 872946.8534 | 10317584.1634 | 5114761.5584 | 0 | 367962.0289 | 0 | 10361820.6582 | 26959331.8509 | 18400297.9471 | 82290221.3746 | 961560.8286 | 29349065.1606 | 29349065.1606 | 1478867.319 | 12621347.1341 | 0 | 112600847.3638 | 156050126.9776 | 10000 | 32.1654 | 3500.6842 | 4851.493 | 71.3662 | 98.9042
1 | 7000 | 707 | 0.035 | 15 | 15 | 7 | 1.3335e-11 | 5spot_SharedNeighbor | Water | Porous | Wet | R600a | MinimizeLCOE_Brownfield | IgnoreSilica | 2019 | 98.1728 | 92.3496 | 10.154 | 4 | 3191.8854 | 4261.6419 | 65.0709 | 86.8793 | 244.5836 | 0 | 108.8819 | 11690990.1753 | 1028113.7362 | 12438896.5993 | 6478031.5102 | 0 | 434684.5365 | 0 | 12507579.4574 | 32542156.0909 | 22210690.2065 | 99331142.3124 | 961560.8286 | 29349065.1606 | 29349065.1606 | 1478867.319 | 12621347.1341 | 0 | 129641768.3017 | 173091047.9155 | 13335.2143 | 40.616 | 3191.8854 | 4261.6419 | 65.0709 | 86.8793
1 | 7000 | 707 | 0.035 | 15 | 15 | 7 | 1.7783e-11 | 5spot_SharedNeighbor | Water | Porous | Wet | R600a | MinimizeLCOE_Brownfield | IgnoreSilica | 2019 | 121.7996 | 113.1993 | 12.4276 | 4 | 2969.3593 | 3843.4051 | 60.5344 | 78.353 | 242.9769 | 0 | 90.0132 | 13520093.7986 | 1185569.4845 | 14638903.3785 | 8007055.2183 | 0 | 519927.638 | 0 | 14769904.312 | 38428261.2959 | 26228077.9563 | 117297793.0822 | 961560.8286 | 29349065.1606 | 29349065.1606 | 1478867.319 | 12621347.1341 | 0 | 147608419.0715 | 191057698.6852 | 17782.7941 | 49.7105 | 2969.3593 | 3843.4051 | 60.5344 | 78.353
1 | 7000 | 707 | 0.035 | 15 | 15 | 7 | 2.3714e-11 | 5spot_SharedNeighbor | Water | Porous | Wet | R600a | MinimizeLCOE_Brownfield | IgnoreSilica | 2019 | 146.8622 | 134.0121 | 14.6772 | 4 | 2814.8978 | 3554.9798 | 57.3855 | 72.4731 | 240.5471 | 0 | 141.4213 | 15253200.526 | 1334250.3529 | 16755172.487 | 9606447.8487 | 0 | 621293.3671 | 0 | 16992442.1869 | 44210848.9411 | 30174812.8444 | 134948468.554 | 961560.8286 | 29349065.1606 | 29349065.1606 | 1478867.319 | 12621347.1341 | 0 | 165259094.5433 | 208708374.157 | 23713.7371 | 58.7087 | 2814.8978 | 3554.9798 | 57.3855 | 72.4731
1 | 7000 | 707 | 0.035 | 15 | 15 | 7 | 3.1623e-11 | 5spot_SharedNeighbor | Water | Porous | Wet | R600a | MinimizeLCOE_Brownfield | IgnoreSilica | 2019 | 171.8385 | 153.6447 | 16.7823 | 4 | 2707.2041 | 3354.452 | 55.19 | 68.385 | 237.8649 | 0 | 161.1408 | 16819637.4493 | 1468245.6708 | 18691650.3718 | 11181887.0007 | 0 | 727707.3056 | 0 | 19066759.8413 | 49607797.9768 | 33858341.4575 | 151422027.0738 | 961560.8286 | 29349065.1606 | 29349065.1606 | 1478867.319 | 12621347.1341 | 0 | 181732653.0631 | 225181932.6769 | 31622.7766 | 67.1293 | 2707.2041 | 3354.452 | 55.19 | 68.385
1 | 7000 | 707 | 0.035 | 15 | 15 | 7 | 4.217e-11 | 5spot_SharedNeighbor | Water | Porous | Wet | R600a | MinimizeLCOE_Brownfield | IgnoreSilica | 2019 | 195.0354 | 170.6241 | 18.5825 | 4 | 2636.8556 | 3221.4004 | 53.7559 | 65.6726 | 235.0101 | 0 | 120.0462 | 18129437.1548 | 1580027.7168 | 20326654.6089 | 12624652.1132 | 0 | 834091.9213 | 0 | 20862996.7709 | 54281238.0087 | 37048060.3088 | 165687158.6034 | 961560.8286 | 29349065.1606 | 29349065.1606 | 1478867.319 | 12621347.1341 | 0 | 195997784.5927 | 239447064.2065 | 42169.6503 | 74.3301 | 2636.8556 | 3221.4004 | 53.7559 | 65.6726
1 | 7000 | 707 | 0.035 | 15 | 15 | 7 | 5.6234e-11 | 5spot_SharedNeighbor | Water | Porous | Wet | R600a | MinimizeLCOE_Brownfield | IgnoreSilica | 2019 | 213.7681 | 183.3886 | 19.9384 | 4 | 2592.4468 | 3137.2409 | 52.8505 | 63.9569 | 232.4683 | 0 | 154.214 | 19090080.1312 | 1661870.2645 | 21534337.7886 | 13774587.1256 | 0 | 907751.9543 | 0 | 22217764.6331 | 57806066.0851 | 39453827.8989 | 176446285.8813 | 961560.8286 | 29349065.1606 | 29349065.1606 | 1478867.319 | 12621347.1341 | 0 | 206756911.8706 | 250206191.4844 | 56234.1325 | 79.7536 | 2592.4468 | 3137.2409 | 52.8505 | 63.9569
1 | 7000 | 707 | 0.035 | 15 | 15 | 7 | 7.4989e-11 | 5spot_SharedNeighbor | Water | Porous | Wet | R600a | MinimizeLCOE_Brownfield | IgnoreSilica | 2019 | 219.9307 | 187.3699 | 20.4768 | 4 | 2561.432 | 3091.9028 | 52.2183 | 63.0326 | 231.5709 | 0 | 168.261 | 19385831.098 | 1687043.7811 | 21907534.5492 | 14149556.5016 | 0 | 820926.1495 | 0 | 22600847.911 | 58802770.193 | 40134098.9328 | 179488609.1163 | 961560.8286 | 29349065.1606 | 29349065.1606 | 1478867.319 | 12621347.1341 | 0 | 209799235.1056 | 253248514.7194 | 74989.4209 | 81.907 | 2561.432 | 3091.9028 | 52.2183 | 63.0326
1 | 7000 | 707 | 0.035 | 15 | 15 | 7 | 1e-10 | 5spot_SharedNeighbor | Water | Porous | Wet | R600a | MinimizeLCOE_Brownfield | IgnoreSilica | 2019 | 224.7413 | 190.4072 | 20.8934 | 4 | 2537.908 | 3057.8009 | 51.7387 | 62.3374 | 230.855 | 0 | 182.5538 | 19610275.1452 | 1706140.7282 | 22191178.1066 | 14441023.2396 | 0 | 745734.8346 | 0 | 22890797.3012 | 59557159.0294 | 40648984.8148 | 181791293.1996 | 961560.8286 | 29349065.1606 | 29349065.1606 | 1478867.319 | 12621347.1341 | 0 | 212101919.1889 | 255551198.8027 | 100000 | 83.5735 | 2537.908 | 3057.8009 | 51.7387 | 62.3374
1 | 7000 | 707 | 0.035 | 15 | 15 | 7 | 1.3335e-10 | 5spot_SharedNeighbor | Water | Porous | Wet | R600a | MinimizeLCOE_Brownfield | IgnoreSilica | 2019 | 228.4024 | 192.6762 | 21.21 | 4 | 2520.0802 | 3032.2128 | 51.3752 | 61.8158 | 230.3009 | 0 | 218.3168 | 19777287.8271 | 1720347.149 | 22402478.2263 | 14662044.1393 | 0 | 681529.2948 | 0 | 23105037.7882 | 60114568.83 | 41029428.4574 | 183492721.7121 | 961560.8286 | 29349065.1606 | 29349065.1606 | 1478867.319 | 12621347.1341 | 0 | 213803347.7014 | 257252627.3152 | 133352.1432 | 84.8399 | 2520.0802 | 3032.2128 | 51.3752 | 61.8158
1 | 7000 | 707 | 0.035 | 15 | 15 | 7 | 1.7783e-10 | 5spot_SharedNeighbor | Water | Porous | Wet | R600a | MinimizeLCOE_Brownfield | IgnoreSilica | 2019 | 231.2009 | 194.3864 | 21.4511 | 4 | 2506.5851 | 3012.9619 | 51.1001 | 61.4233 | 229.8721 | 0 | 247.4254 | 19902806.1626 | 1731021.7807 | 22561412.2656 | 14830729.1377 | 0 | 628510.4572 | 0 | 23265247.1235 | 60531400.657 | 41313924.7443 | 184765052.3286 | 961560.8286 | 29349065.1606 | 29349065.1606 | 1478867.319 | 12621347.1341 | 0 | 215075678.3179 | 258524957.9317 | 177827.941 | 85.8043 | 2506.5851 | 3012.9619 | 51.1001 | 61.4233
1 | 7000 | 707 | 0.035 | 15 | 15 | 7 | 2.3714e-10 | 5spot_SharedNeighbor | Water | Porous | Wet | R600a | MinimizeLCOE_Brownfield | IgnoreSilica | 2019 | 233.3003 | 195.655 | 21.6323 | 4 | 2496.3805 | 2998.5157 | 50.8921 | 61.1288 | 229.5473 | 0 | 191.0163 | 19995717.7131 | 1738922.1787 | 22679131.1231 | 14957077.4035 | 0 | 585115.9735 | 0 | 23382826.1128 | 60837317.0685 | 41522718.9811 | 185698826.5543 | 961560.8286 | 29349065.1606 | 29349065.1606 | 1478867.319 | 12621347.1341 | 0 | 216009452.5435 | 259458732.1573 | 237137.3706 | 86.5291 | 2496.3805 | 2998.5157 | 50.8921 | 61.1288
1 | 7000 | 707 | 0.035 | 15 | 15 | 7 | 3.1623e-10 | 5spot_SharedNeighbor | Water | Porous | Wet | R600a | MinimizeLCOE_Brownfield | IgnoreSilica | 2019 | 234.8692 | 196.5952 | 21.7681 | 4 | 2488.6731 | 2987.6756 | 50.735 | 60.9078 | 229.3028 | 0 | 183.4488 | 20064464.2499 | 1744767.1326 | 22766272.3075 | 15051434.6388 | 0 | 550180.9273 | 0 | 23469076.5099 | 61061722.9091 | 41675880.5784 | 186383799.2535 | 961560.8286 | 29349065.1606 | 29349065.1606 | 1478867.319 | 12621347.1341 | 0 | 216694425.2427 | 260143704.8565 | 316227.766 | 87.0723 | 2488.6731 | 2987.6756 | 50.735 | 60.9078
1 | 7000 | 707 | 0.035 | 15 | 15 | 7 | 4.217e-10 | 5spot_SharedNeighbor | Water | Porous | Wet | R600a | MinimizeLCOE_Brownfield | IgnoreSilica | 2019 | 236.0406 | 197.2926 | 21.8697 | 4 | 2482.8579 | 2979.5404 | 50.6164 | 60.742 | 229.1192 | 0 | 215.9615 | 20115402.4774 | 1749097.6314 | 22830861.7085 | 15121841.3402 | 0 | 522458.5926 | 0 | 23532468.0826 | 61226654.7779 | 41788449.9679 | 186887234.5786 | 961560.8286 | 29349065.1606 | 29349065.1606 | 1478867.319 | 12621347.1341 | 0 | 217197860.5678 | 260647140.1816 | 421696.5034 | 87.479 | 2482.8579 | 2979.5404 | 50.6164 | 60.742
1 | 7000 | 707 | 0.035 | 15 | 15 | 7 | 5.6234e-10 | 5spot_SharedNeighbor | Water | Porous | Wet | R600a | MinimizeLCOE_Brownfield | IgnoreSilica | 2019 | 236.9567 | 197.8356 | 21.9481 | 4 | 2478.4746 | 2973.3829 | 50.5271 | 60.6164 | 228.9753 | 0 | 225.9717 | 20155028.8617 | 1752466.2453 | 22881120.3952 | 15176865.4327 | 0 | 501324.2242 | 0 | 23582054.012 | 61355667.1948 | 41876503.5933 | 187281029.9591 | 961560.8286 | 29349065.1606 | 29349065.1606 | 1478867.319 | 12621347.1341 | 0 | 217591655.9483 | 261040935.5621 | 562341.3252 | 87.7926 | 2478.4746 | 2973.3829 | 50.5271 | 60.6164
1 | 7000 | 707 | 0.035 | 15 | 15 | 7 | 7.4989e-10 | 5spot_SharedNeighbor | Water | Porous | Wet | R600a | MinimizeLCOE_Brownfield | IgnoreSilica | 2019 | 237.605 | 198.218 | 22.0048 | 4 | 2475.1727 | 2968.8068 | 50.4597 | 60.5231 | 228.8729 | 0 | 345.869 | 20182910.7082 | 1754836.3525 | 22916489.9424 | 15215716.1086 | 0 | 484373.3273 | 0 | 23616187.3112 | 61444475.0376 | 41937116.7709 | 187552105.5587 | 961560.8286 | 29349065.1606 | 29349065.1606 | 1478867.319 | 12621347.1341 | 0 | 217862731.5479 | 261312011.1617 | 749894.2093 | 88.0192 | 2475.1727 | 2968.8068 | 50.4597 | 60.5231
1 | 7000 | 707 | 0.035 | 15 | 15 | 7 | 1e-09 | 5spot_SharedNeighbor | Water | Porous | Wet | R600a | MinimizeLCOE_Brownfield | IgnoreSilica | 2019 | 236.282 | 197.4219 | 21.947 | 4 | 2472.6402 | 2967.5739 | 50.4081 | 60.498 | 229.0722 | 0 | 617.216 | 20124837.4629 | 1749899.7104 | 22842827.2274 | 15136121.2616 | 0 | 444163.8483 | 0 | 23516161.3091 | 61184227.8984 | 41759492.7508 | 186757731.4689 | 961560.8286 | 29349065.1606 | 29349065.1606 | 1478867.319 | 12621347.1341 | 0 | 217068357.4582 | 260517637.072 | 1000000 | 87.7881 | 2472.6402 | 2967.5739 | 50.4081 | 60.498
1 | 7000 | 707 | 0.035 | 15 | 15 | 7 | 1.3335e-09 | 5spot_SharedNeighbor | Water | Porous | Wet | R600a | MinimizeLCOE_Brownfield | IgnoreSilica | 2019 | 238.8717 | 198.966 | 22.1029 | 4 | 2470.7186 | 2962.1613 | 50.3689 | 60.3877 | 228.675 | 0 | 334.5921 | 20237416.5422 | 1759469.3779 | 22985649.139 | 15291669.3234 | 0 | 466635.2672 | 0 | 23688927.4634 | 61633729.9926 | 42066287.1665 | 188129784.2723 | 961560.8286 | 29349065.1606 | 29349065.1606 | 1478867.319 | 12621347.1341 | 0 | 218440410.2615 | 261889689.8753 | 1333521.4322 | 88.4117 | 2470.7186 | 2962.1613 | 50.3689 | 60.3877
1 | 7000 | 707 | 0.035 | 15 | 15 | 7 | 1.7783e-09 | 5spot_SharedNeighbor | Water | Porous | Wet | R600a | MinimizeLCOE_Brownfield | IgnoreSilica | 2019 | 239.1493 | 199.1282 | 22.1268 | 4 | 2469.351 | 2960.2628 | 50.3411 | 60.349 | 228.6307 | 0 | 334.9713 | 20249228.4503 | 1760473.3505 | 23000639.3088 | 15308294.1049 | 0 | 459397.6619 | 0 | 23703432.8218 | 61671469.9597 | 42092045.4695 | 188244981.1273 | 961560.8286 | 29349065.1606 | 29349065.1606 | 1478867.319 | 12621347.1341 | 0 | 218555607.1166 | 262004886.7304 | 1778279.41 | 88.5073 | 2469.351 | 2960.2628 | 50.3411 | 60.349
1 | 7000 | 707 | 0.035 | 15 | 15 | 7 | 2.3714e-09 | 5spot_SharedNeighbor | Water | Porous | Wet | R600a | MinimizeLCOE_Brownfield | IgnoreSilica | 2019 | 239.3392 | 199.2388 | 22.1437 | 4 | 2468.324 | 2958.8609 | 50.3201 | 60.3204 | 228.6003 | 0 | 274.1945 | 20257281.4246 | 1761157.8169 | 23010859.6786 | 15319657.5698 | 0 | 453643.4711 | 0 | 23713013.9848 | 61696398.1805 | 42109059.4924 | 188321071.6188 | 961560.8286 | 29349065.1606 | 29349065.1606 | 1478867.319 | 12621347.1341 | 0 | 218631697.6081 | 262080977.2219 | 2371373.7057 | 88.575 | 2468.324 | 2958.8609 | 50.3201 | 60.3204
1 | 7000 | 707 | 0.035 | 15 | 15 | 7 | 3.1623e-09 | 5spot_SharedNeighbor | Water | Porous | Wet | R600a | MinimizeLCOE_Brownfield | IgnoreSilica | 2019 | 238.0646 | 198.4803 | 22.0784 | 4 | 2467.4797 | 2959.4687 | 50.3029 | 60.3328 | 228.795 | 0 | 324.4687 | 20202030.5703 | 1756461.5909 | 22940747.6203 | 15243123.1802 | 0 | 427806.4684 | 0 | 23622366.0777 | 61460550.9207 | 41948088.8914 | 187601175.32 | 961560.8286 | 29349065.1606 | 29349065.1606 | 1478867.319 | 12621347.1341 | 0 | 217911801.3092 | 261361080.923 | 3162277.6602 | 88.3135 | 2467.4797 | 2959.4687 | 50.3029 | 60.3328
1 | 7000 | 707 | 0.035 | 15 | 15 | 7 | 4.217e-09 | 5spot_SharedNeighbor | Water | Porous | Wet | R600a | MinimizeLCOE_Brownfield | IgnoreSilica | 2019 | 239.1 | 199.0949 | 22.1395 | 4 | 2466.8863 | 2957.5165 | 50.2908 | 60.293 | 228.6357 | 0 | 390.0023 | 20246804.7675 | 1760267.3469 | 22997563.3996 | 15305267.294 | 0 | 438161.4327 | 0 | 23691745.0539 | 61641060.7851 | 42071290.583 | 188152160.6629 | 961560.8286 | 29349065.1606 | 29349065.1606 | 1478867.319 | 12621347.1341 | 0 | 218462786.6521 | 261912066.2659 | 4216965.0343 | 88.5581 | 2466.8863 | 2957.5165 | 50.2908 | 60.293
1 | 7000 | 707 | 0.035 | 15 | 15 | 7 | 5.6234e-09 | 5spot_SharedNeighbor | Water | Porous | Wet | R600a | MinimizeLCOE_Brownfield | IgnoreSilica | 2019 | 239.8092 | 199.5145 | 22.1817 | 4 | 2466.4207 | 2956.1186 | 50.2813 | 60.2645 | 228.5264 | 0 | 401.7133 | 20277346.8196 | 1762863.2517 | 23036327.4924 | 15347821.6221 | 0 | 444638.6809 | 0 | 23738909.168 | 61763772.1354 | 42155043.601 | 188526722.7712 | 961560.8286 | 29349065.1606 | 29349065.1606 | 1478867.319 | 12621347.1341 | 0 | 218837348.7605 | 262286628.3743 | 5623413.2519 | 88.7267 | 2466.4207 | 2956.1186 | 50.2813 | 60.2645
1 | 7000 | 707 | 0.035 | 15 | 15 | 7 | 7.4989e-09 | 5spot_SharedNeighbor | Water | Porous | Wet | R600a | MinimizeLCOE_Brownfield | IgnoreSilica | 2019 | 239.7406 | 199.4725 | 22.1791 | 4 | 2466.2145 | 2955.9693 | 50.2771 | 60.2614 | 228.536 | 0 | 236.5928 | 20274290.0217 | 1762603.4458 | 23032447.4985 | 15343685.2997 | 0 | 441857.4716 | 0 | 23733404.6575 | 61749450.5282 | 42145268.8099 | 188483007.7329 | 961560.8286 | 29349065.1606 | 29349065.1606 | 1478867.319 | 12621347.1341 | 0 | 218793633.7222 | 262242913.336 | 7498942.0933 | 88.7164 | 2466.2145 | 2955.9693 | 50.2771 | 60.2614
1 | 7000 | 707 | 0.035 | 15 | 15 | 7 | 1e-08 | 5spot_SharedNeighbor | Water | Porous | Wet | R600a | MinimizeLCOE_Brownfield | IgnoreSilica | 2019 | 239.7944 | 199.5038 | 22.1836 | 4 | 2465.9701 | 2955.6258 | 50.2721 | 60.2544 | 228.5274 | 0 | 244.5626 | 20276568.3669 | 1762797.0889 | 23035339.396 | 15346901.1534 | 0 | 440585.6197 | 0 | 23736254.7337 | 61756865.8417 | 42150329.9137 | 188505642.1138 | 961560.8286 | 29349065.1606 | 29349065.1606 | 1478867.319 | 12621347.1341 | 0 | 218816268.1031 | 262265547.7169 | 10000000 | 88.7344 | 2465.9701 | 2955.6258 | 50.2721 | 60.2544