1 | 5900 | 707 | 0.04 | 15 | 15 | 7 | 1e-08 | 5spot_SharedNeighbor | Water | Porous | Wet | R600a | MinimizeLCOE_Brownfield | IgnoreSilica | 2019 | 232.4419 | 185.6344 | 20.6596 | 4 | 2456.7473 | 2874.2205 | 50.0841 | 58.5949 | 223.3615 | 0 | 479.9636 | 19257130.8942 | 1676090.488 | 21745053.7755 | 14752606.0189 | 0 | 395690.8096 | 0 | 22552363.0747 | 58676622.5945 | 40048000.6048 | 179103558.2602 | 961560.8286 | 22956191.5802 | 22956191.5802 | 1478867.319 | 10064197.702 | 0 | 203021310.669 | 237520567.2702 | 10000000 | 82.6383 | 2456.7473 | 2874.2205 | 50.0841 | 58.5949
1 | 6000 | 707 | 0.04 | 15 | 15 | 7 | 1e-13 | 5spot_SharedNeighbor | Water | Porous | Wet | R600a | MinimizeLCOE_Brownfield | IgnoreSilica | 2019 | 1.1619 | 0.43963 | 0.040525 | 4 | 162716.8799 | 380310.4168 | 3317.2037 | 7753.1423 | 156.7316 | 0 | 50.0846 | 269712.5612 | 24311.0725 | 172557.6273 | 86899.3196 | 0 | 62147.2754 | 0 | 240094.8638 | 624677.5855 | 426355.2879 | 1906755.5933 | 961560.8286 | 23508061.4514 | 23508061.4514 | 1478867.319 | 10284945.6504 | 0 | 26376377.8733 | 61648252.2942 | 100 | 0.1621 | 162716.8799 | 380310.4168 | 3317.2037 | 7753.1423
1 | 6000 | 707 | 0.04 | 15 | 15 | 7 | 1.3335e-13 | 5spot_SharedNeighbor | Water | Porous | Wet | R600a | MinimizeLCOE_Brownfield | IgnoreSilica | 2019 | 1.4908 | 0.71351 | 0.069872 | 4 | 96899.6015 | 223100.52 | 1975.4294 | 4548.2059 | 171.8099 | 0 | 51.8332 | 377982.4638 | 34167.804 | 254187.5773 | 109773.4388 | 0 | 67485.0491 | 0 | 329002.5699 | 855997.1991 | 584235.6774 | 2612831.7793 | 961560.8286 | 23508061.4514 | 23508061.4514 | 1478867.319 | 10284945.6504 | 0 | 27082454.0594 | 62354328.4802 | 133.3521 | 0.27949 | 96899.6015 | 223100.52 | 1975.4294 | 4548.2059
1 | 6000 | 707 | 0.04 | 15 | 15 | 7 | 1.7783e-13 | 5spot_SharedNeighbor | Water | Porous | Wet | R600a | MinimizeLCOE_Brownfield | IgnoreSilica | 2019 | 1.9237 | 1.0845 | 0.10955 | 4 | 63756.2221 | 144246.0167 | 1299.7568 | 2940.6502 | 185.3669 | 0 | 287.0365 | 506201.5804 | 45802.2247 | 355308.1631 | 138449.1512 | 0 | 74373.6828 | 0 | 436852.5729 | 1136600.7839 | 775753.3898 | 3469341.549 | 961560.8286 | 23508061.4514 | 23508061.4514 | 1478867.319 | 10284945.6504 | 0 | 27938963.829 | 63210838.2498 | 177.8279 | 0.43822 | 63756.2221 | 144246.0167 | 1299.7568 | 2940.6502
1 | 6000 | 707 | 0.04 | 15 | 15 | 7 | 2.3714e-13 | 5spot_SharedNeighbor | Water | Porous | Wet | R600a | MinimizeLCOE_Brownfield | IgnoreSilica | 2019 | 2.4488 | 1.5455 | 0.15947 | 4 | 45314.8925 | 100611.2099 | 923.8054 | 2051.0956 | 196.364 | 0 | 373.7268 | 648469.9324 | 58692.2654 | 471720.1033 | 172656.9759 | 0 | 80503.1116 | 0 | 558496.5315 | 1453093.4117 | 991766.1116 | 4435398.4434 | 961560.8286 | 23508061.4514 | 23508061.4514 | 1478867.319 | 10284945.6504 | 0 | 28905020.7234 | 64176895.1442 | 237.1374 | 0.63787 | 45314.8925 | 100611.2099 | 923.8054 | 2051.0956
1 | 6000 | 707 | 0.04 | 15 | 15 | 7 | 3.1623e-13 | 5spot_SharedNeighbor | Water | Porous | Wet | R600a | MinimizeLCOE_Brownfield | IgnoreSilica | 2019 | 3.11 | 2.1373 | 0.22393 | 4 | 33547.1284 | 72925.741 | 683.9036 | 1486.6899 | 205.5476 | 0 | 476.7381 | 813803.1171 | 73645.9237 | 611411.1376 | 215577.301 | 0 | 86811.5191 | 0 | 702487.1094 | 1827727.3587 | 1247461.4784 | 5578924.945 | 961560.8286 | 23508061.4514 | 23508061.4514 | 1478867.319 | 10284945.6504 | 0 | 30048547.225 | 65320421.6458 | 316.2278 | 0.89571 | 33547.1284 | 72925.741 | 683.9036 | 1486.6899
1 | 6000 | 707 | 0.04 | 15 | 15 | 7 | 4.217e-13 | 5spot_SharedNeighbor | Water | Porous | Wet | R600a | MinimizeLCOE_Brownfield | IgnoreSilica | 2019 | 3.9728 | 2.9219 | 0.30949 | 4 | 25411.5474 | 53903.2683 | 518.0488 | 1098.891 | 213.3415 | 0 | 74.0796 | 1013427.5115 | 91664.8461 | 785175.2529 | 271850.9609 | 0 | 94426.419 | 0 | 880052.5463 | 2289716.2017 | 1562778.3567 | 6989092.095 | 961560.8286 | 23508061.4514 | 23508061.4514 | 1478867.319 | 10284945.6504 | 0 | 31458714.3751 | 66730588.7959 | 421.6965 | 1.238 | 25411.5474 | 53903.2683 | 518.0488 | 1098.891
1 | 6000 | 707 | 0.04 | 15 | 15 | 7 | 5.6234e-13 | 5spot_SharedNeighbor | Water | Porous | Wet | R600a | MinimizeLCOE_Brownfield | IgnoreSilica | 2019 | 5.0984 | 3.9564 | 0.42252 | 4 | 19640.1134 | 40510.0599 | 400.3903 | 825.8524 | 219.8047 | 0 | 86.884 | 1253988.3637 | 113329.5839 | 1000621.9121 | 345301.7454 | 0 | 103362.1565 | 0 | 1098475.467 | 2858007.8368 | 1950649.0748 | 8723736.14 | 961560.8286 | 23508061.4514 | 23508061.4514 | 1478867.319 | 10284945.6504 | 0 | 33193358.42 | 68465232.8409 | 562.3413 | 1.6901 | 19640.1134 | 40510.0599 | 400.3903 | 825.8524
1 | 6000 | 707 | 0.04 | 15 | 15 | 7 | 7.4989e-13 | 5spot_SharedNeighbor | Water | Porous | Wet | R600a | MinimizeLCOE_Brownfield | IgnoreSilica | 2019 | 6.5527 | 5.3011 | 0.56982 | 4 | 15489.2334 | 30964.3128 | 315.769 | 631.2494 | 224.9775 | 0 | 88.0967 | 1540731.291 | 139088.9391 | 1264521.8919 | 440372.1574 | 0 | 113389.0307 | 0 | 1364260.2909 | 3549525.4287 | 2422624.0406 | 10834513.0703 | 961560.8286 | 23508061.4514 | 23508061.4514 | 1478867.319 | 10284945.6504 | 0 | 35304135.3503 | 70576009.7712 | 749.8942 | 2.2793 | 15489.2334 | 30964.3128 | 315.769 | 631.2494
1 | 6000 | 707 | 0.04 | 15 | 15 | 7 | 1e-12 | 5spot_SharedNeighbor | Water | Porous | Wet | R600a | MinimizeLCOE_Brownfield | IgnoreSilica | 2019 | 8.448 | 7.0452 | 0.76084 | 4 | 12447.1212 | 24036.9672 | 253.7514 | 490.0261 | 228.8293 | 0 | 91.5014 | 1882755.9463 | 169731.5304 | 1587629.3993 | 564175.2766 | 0 | 125748.5602 | 0 | 1688715.878 | 4393692.3112 | 2998785.2838 | 13411234.1857 | 961560.8286 | 23508061.4514 | 23508061.4514 | 1478867.319 | 10284945.6504 | 0 | 37880856.4657 | 73152730.8866 | 1000 | 3.0433 | 12447.1212 | 24036.9672 | 253.7514 | 490.0261
1 | 6000 | 707 | 0.04 | 15 | 15 | 7 | 1.3335e-12 | 5spot_SharedNeighbor | Water | Porous | Wet | R600a | MinimizeLCOE_Brownfield | IgnoreSilica | 2019 | 10.9689 | 9.4262 | 1.0227 | 4 | 10064.9394 | 18687.0604 | 205.1874 | 380.961 | 232.6904 | 0 | 120.5184 | 2312296.1168 | 208100.5265 | 2004029.745 | 729910.8928 | 0 | 139027.1776 | 0 | 2103412.1389 | 5472646.9163 | 3735193.972 | 16704617.4859 | 961560.8286 | 23508061.4514 | 23508061.4514 | 1478867.319 | 10284945.6504 | 0 | 41174239.7659 | 76446114.1868 | 1333.5214 | 4.0909 | 10064.9394 | 18687.0604 | 205.1874 | 380.961
1 | 6000 | 707 | 0.04 | 15 | 15 | 7 | 1.7783e-12 | 5spot_SharedNeighbor | Water | Porous | Wet | R600a | MinimizeLCOE_Brownfield | IgnoreSilica | 2019 | 14.2869 | 12.5355 | 1.3643 | 4 | 8288.5127 | 14751.7489 | 168.9725 | 300.7344 | 235.3929 | 0 | 107.0231 | 2828468.8098 | 254059.0091 | 2517362.6664 | 947726.5279 | 0 | 156176.8264 | 0 | 2614479.5975 | 6802339.6091 | 4642736.5573 | 20763349.6035 | 961560.8286 | 23508061.4514 | 23508061.4514 | 1478867.319 | 10284945.6504 | 0 | 45232971.8835 | 80504846.3043 | 1778.2794 | 5.4573 | 8288.5127 | 14751.7489 | 168.9725 | 300.7344
1 | 6000 | 707 | 0.04 | 15 | 15 | 7 | 2.3714e-12 | 5spot_SharedNeighbor | Water | Porous | Wet | R600a | MinimizeLCOE_Brownfield | IgnoreSilica | 2019 | 18.6721 | 16.6508 | 1.8167 | 4 | 6922.0347 | 11775.9355 | 141.115 | 240.0684 | 237.5155 | 0 | 97.7253 | 3457965.7898 | 309914.2018 | 3159237.0901 | 1235740.7822 | 0 | 177038.9904 | 0 | 3252559.7732 | 8462493.3381 | 5775825.5901 | 25830775.5558 | 961560.8286 | 23508061.4514 | 23508061.4514 | 1478867.319 | 10284945.6504 | 0 | 50300397.8358 | 85572272.2567 | 2371.3737 | 7.2667 | 6922.0347 | 11775.9355 | 141.115 | 240.0684
1 | 6000 | 707 | 0.04 | 15 | 15 | 7 | 3.1623e-12 | 5spot_SharedNeighbor | Water | Porous | Wet | R600a | MinimizeLCOE_Brownfield | IgnoreSilica | 2019 | 24.4721 | 22.0992 | 2.4157 | 4 | 5861.384 | 9511.6975 | 119.4922 | 193.9088 | 239.1694 | 0 | 106.8182 | 4226252.4425 | 377832.8927 | 3962183.1366 | 1616867.01 | 0 | 202568.2409 | 0 | 4050424.4518 | 10538373.5674 | 7192656.5017 | 32167158.2435 | 961560.8286 | 23508061.4514 | 23508061.4514 | 1478867.319 | 10284945.6504 | 0 | 56636780.5236 | 91908654.9444 | 3162.2777 | 9.6627 | 5861.384 | 9511.6975 | 119.4922 | 193.9088
1 | 6000 | 707 | 0.04 | 15 | 15 | 7 | 4.217e-12 | 5spot_SharedNeighbor | Water | Porous | Wet | R600a | MinimizeLCOE_Brownfield | IgnoreSilica | 2019 | 32.1164 | 29.2838 | 3.2057 | 4 | 5032.9849 | 7783.6766 | 102.6042 | 158.6808 | 240.4455 | 0 | 99.8338 | 5160780.5656 | 460124.5875 | 4962897.6634 | 2119200.7508 | 0 | 233585.2187 | 0 | 5045269.6266 | 13126756.6412 | 8959281.1355 | 40067896.1894 | 961560.8286 | 23508061.4514 | 23508061.4514 | 1478867.319 | 10284945.6504 | 0 | 64537518.4694 | 99809392.8902 | 4216.965 | 12.8229 | 5032.9849 | 7783.6766 | 102.6042 | 158.6808
1 | 6000 | 707 | 0.04 | 15 | 15 | 7 | 5.6234e-12 | 5spot_SharedNeighbor | Water | Porous | Wet | R600a | MinimizeLCOE_Brownfield | IgnoreSilica | 2019 | 42.0969 | 38.6659 | 4.2378 | 4 | 4383.5858 | 6464.3671 | 89.3653 | 131.7849 | 241.4135 | 0 | 100.6964 | 6287605.6136 | 558941.6339 | 6198640.9996 | 2775178.6957 | 0 | 270565.8021 | 0 | 6275463.7705 | 16327469.4562 | 11143833.3998 | 49837699.3714 | 961560.8286 | 23508061.4514 | 23508061.4514 | 1478867.319 | 10284945.6504 | 0 | 74307321.6514 | 109579196.0723 | 5623.4133 | 16.9513 | 4383.5858 | 6464.3671 | 89.3653 | 131.7849
1 | 6000 | 707 | 0.04 | 15 | 15 | 7 | 7.4989e-12 | 5spot_SharedNeighbor | Water | Porous | Wet | R600a | MinimizeLCOE_Brownfield | IgnoreSilica | 2019 | 55.04 | 50.8132 | 5.5739 | 4 | 3871.3233 | 5453.3445 | 78.9222 | 111.1738 | 242.0901 | 0 | 105.0283 | 7636604.1409 | 676736.9754 | 7712846.859 | 3625615.7736 | 0 | 315328.7277 | 0 | 7787181.6658 | 20260649.3239 | 13828309.4783 | 61843272.9446 | 961560.8286 | 23508061.4514 | 23508061.4514 | 1478867.319 | 10284945.6504 | 0 | 86312895.2246 | 121584769.6455 | 7498.9421 | 22.2955 | 3871.3233 | 5453.3445 | 78.9222 | 111.1738
1 | 6000 | 707 | 0.04 | 15 | 15 | 7 | 1e-11 | 5spot_SharedNeighbor | Water | Porous | Wet | R600a | MinimizeLCOE_Brownfield | IgnoreSilica | 2019 | 71.3905 | 66.0331 | 7.2465 | 4 | 3472.2146 | 4689.0725 | 70.7858 | 95.5931 | 242.3418 | 0 | 150.1086 | 9203462.5651 | 812960.5782 | 9511363.9532 | 4697651.7522 | 0 | 369281.8 | 0 | 9591941.053 | 24956263.0423 | 17033162.3263 | 76176087.0705 | 961560.8286 | 23508061.4514 | 23508061.4514 | 1478867.319 | 10284945.6504 | 0 | 100645709.3505 | 135917583.7713 | 10000 | 28.986 | 3472.2146 | 4689.0725 | 70.7858 | 95.5931
1 | 6000 | 707 | 0.04 | 15 | 15 | 7 | 1.3335e-11 | 5spot_SharedNeighbor | Water | Porous | Wet | R600a | MinimizeLCOE_Brownfield | IgnoreSilica | 2019 | 91.3905 | 84.2509 | 9.2425 | 4 | 3167.7776 | 4121.8412 | 64.5794 | 84.0293 | 241.8997 | 0 | 157.176 | 10949806.0226 | 964137.0406 | 11558285.2387 | 6002083.2409 | 0 | 437220.2352 | 0 | 11665497.3934 | 30351231.2951 | 20715339.0144 | 92643599.4809 | 961560.8286 | 23508061.4514 | 23508061.4514 | 1478867.319 | 10284945.6504 | 0 | 117113221.7609 | 152385096.1818 | 13335.2143 | 36.9702 | 3167.7776 | 4121.8412 | 64.5794 | 84.0293
1 | 6000 | 707 | 0.04 | 15 | 15 | 7 | 1.7783e-11 | 5spot_SharedNeighbor | Water | Porous | Wet | R600a | MinimizeLCOE_Brownfield | IgnoreSilica | 2019 | 114.6185 | 104.5654 | 11.4551 | 4 | 2944.5781 | 3714.3666 | 60.0292 | 75.7224 | 240.5165 | 0 | 124.1302 | 12775273.6358 | 1121523.057 | 13738654.2678 | 7502215.9106 | 0 | 523469.938 | 0 | 13907843.3556 | 36185355.5202 | 24697248.6773 | 110451584.3622 | 961560.8286 | 23508061.4514 | 23508061.4514 | 1478867.319 | 10284945.6504 | 0 | 134921206.6422 | 170193081.063 | 17782.7941 | 45.8202 | 2944.5781 | 3714.3666 | 60.0292 | 75.7224
1 | 6000 | 707 | 0.04 | 15 | 15 | 7 | 2.3714e-11 | 5spot_SharedNeighbor | Water | Porous | Wet | R600a | MinimizeLCOE_Brownfield | IgnoreSilica | 2019 | 139.9757 | 125.4256 | 13.7053 | 4 | 2788.721 | 3432.1187 | 56.8518 | 69.9684 | 238.1483 | 0 | 145.975 | 14548087.4215 | 1273816.2677 | 15890683.466 | 9117603.2299 | 0 | 629632.1972 | 0 | 16169330.8071 | 42069281.9743 | 28713149.3848 | 128411584.7486 | 961560.8286 | 23508061.4514 | 23508061.4514 | 1478867.319 | 10284945.6504 | 0 | 152881207.0286 | 188153081.4494 | 23713.7371 | 54.8213 | 2788.721 | 3432.1187 | 56.8518 | 69.9684
1 | 6000 | 707 | 0.04 | 15 | 15 | 7 | 3.1623e-11 | 5spot_SharedNeighbor | Water | Porous | Wet | R600a | MinimizeLCOE_Brownfield | IgnoreSilica | 2019 | 165.9802 | 145.7019 | 15.8749 | 4 | 2678.8851 | 3234.352 | 54.6127 | 65.9366 | 235.4553 | 0 | 137.2619 | 16193103.7695 | 1414693.0653 | 17914551.0818 | 10755876.8388 | 0 | 743514.8251 | 0 | 18338478.4364 | 47712959.1524 | 32565075.0248 | 145638252.1942 | 961560.8286 | 23508061.4514 | 23508061.4514 | 1478867.319 | 10284945.6504 | 0 | 170107874.4742 | 205379748.8951 | 31622.7766 | 63.4995 | 2678.8851 | 3234.352 | 54.6127 | 65.9366
1 | 6000 | 707 | 0.04 | 15 | 15 | 7 | 4.217e-11 | 5spot_SharedNeighbor | Water | Porous | Wet | R600a | MinimizeLCOE_Brownfield | IgnoreSilica | 2019 | 190.8252 | 163.7046 | 17.7776 | 4 | 2607.2276 | 3103.2441 | 53.1519 | 63.2638 | 232.467 | 0 | 173.9004 | 17600294.5729 | 1534896.6033 | 19664476.4077 | 12298770.879 | 0 | 860842.2326 | 0 | 20264119.4712 | 52723082.1217 | 35984586.8991 | 160931069.1875 | 961560.8286 | 23508061.4514 | 23508061.4514 | 1478867.319 | 10284945.6504 | 0 | 185400691.4675 | 220672565.8884 | 42169.6503 | 71.1103 | 2607.2276 | 3103.2441 | 53.1519 | 63.2638
1 | 6000 | 707 | 0.04 | 15 | 15 | 7 | 5.6234e-11 | 5spot_SharedNeighbor | Water | Porous | Wet | R600a | MinimizeLCOE_Brownfield | IgnoreSilica | 2019 | 208.5398 | 175.6517 | 19.0731 | 4 | 2562.3474 | 3024.6718 | 52.2369 | 61.662 | 230.1046 | 0 | 165.2095 | 18510138.7517 | 1612475.76 | 20804419.8575 | 13384672.1247 | 0 | 904377.111 | 0 | 21534272.6059 | 56027760.0339 | 38240097.4785 | 171018213.7233 | 961560.8286 | 23508061.4514 | 23508061.4514 | 1478867.319 | 10284945.6504 | 0 | 195487836.0034 | 230759710.4242 | 56234.1325 | 76.2925 | 2562.3474 | 3024.6718 | 52.2369 | 61.662
1 | 6000 | 707 | 0.04 | 15 | 15 | 7 | 7.4989e-11 | 5spot_SharedNeighbor | Water | Porous | Wet | R600a | MinimizeLCOE_Brownfield | IgnoreSilica | 2019 | 215.0682 | 179.8387 | 19.6369 | 4 | 2529.987 | 2979.0379 | 51.5772 | 60.7317 | 229.1732 | 0 | 188.2026 | 18824855.9343 | 1639285.9259 | 21200211.7618 | 13781601.2712 | 0 | 815119.5274 | 0 | 21941819.0241 | 57088112.2147 | 38963809.6299 | 174254815.2893 | 961560.8286 | 23508061.4514 | 23508061.4514 | 1478867.319 | 10284945.6504 | 0 | 198724437.5693 | 233996311.9902 | 74989.4209 | 78.5476 | 2529.987 | 2979.0379 | 51.5772 | 60.7317
1 | 6000 | 707 | 0.04 | 15 | 15 | 7 | 1e-10 | 5spot_SharedNeighbor | Water | Porous | Wet | R600a | MinimizeLCOE_Brownfield | IgnoreSilica | 2019 | 220.2077 | 183.0574 | 20.0766 | 4 | 2505.3128 | 2944.5281 | 51.0742 | 60.0282 | 228.4224 | 0 | 196.2685 | 19065395.4575 | 1659768.6862 | 21503218.2829 | 14092882.5304 | 0 | 736857.041 | 0 | 22252667.5792 | 57896876.3913 | 39515807.7989 | 176723473.7673 | 961560.8286 | 23508061.4514 | 23508061.4514 | 1478867.319 | 10284945.6504 | 0 | 201193096.0473 | 236464970.4681 | 100000 | 80.3066 | 2505.3128 | 2944.5281 | 51.0742 | 60.0282
1 | 6000 | 707 | 0.04 | 15 | 15 | 7 | 1.3335e-10 | 5spot_SharedNeighbor | Water | Porous | Wet | R600a | MinimizeLCOE_Brownfield | IgnoreSilica | 2019 | 224.2165 | 185.52 | 20.4168 | 4 | 2486.5274 | 2918.4241 | 50.6912 | 59.496 | 227.8263 | 0 | 273.4513 | 19248629.6575 | 1675366.9016 | 21734325.4494 | 14334932.9133 | 0 | 670274.6335 | 0 | 22488776.5266 | 58511183.4397 | 39935084.9822 | 178598574.5038 | 961560.8286 | 23508061.4514 | 23508061.4514 | 1478867.319 | 10284945.6504 | 0 | 203068196.7838 | 238340071.2046 | 133352.1432 | 81.6674 | 2486.5274 | 2918.4241 | 50.6912 | 59.496
1 | 6000 | 707 | 0.04 | 15 | 15 | 7 | 1.7783e-10 | 5spot_SharedNeighbor | Water | Porous | Wet | R600a | MinimizeLCOE_Brownfield | IgnoreSilica | 2019 | 227.2003 | 187.3239 | 20.6716 | 4 | 2472.2461 | 2898.821 | 50.4001 | 59.0964 | 227.3761 | 0 | 300.9749 | 19382421.4082 | 1686753.6186 | 21903228.3404 | 14514453.7465 | 0 | 613366.7842 | 0 | 22659087.3201 | 58954297.1891 | 40237519.2212 | 179951127.6283 | 961560.8286 | 23508061.4514 | 23508061.4514 | 1478867.319 | 10284945.6504 | 0 | 204420749.9083 | 239692624.3291 | 177827.941 | 82.6862 | 2472.2461 | 2898.821 | 50.4001 | 59.0964
1 | 6000 | 707 | 0.04 | 15 | 15 | 7 | 2.3714e-10 | 5spot_SharedNeighbor | Water | Porous | Wet | R600a | MinimizeLCOE_Brownfield | IgnoreSilica | 2019 | 229.4707 | 188.6808 | 20.865 | 4 | 2461.4105 | 2884.0305 | 50.1792 | 58.7949 | 227.0302 | 0 | 329.8499 | 19482825.474 | 1695297.3511 | 22030067.3801 | 14650911.7298 | 0 | 566761.6372 | 0 | 22786086.7932 | 59284723.7667 | 40463042.1501 | 180959716.2822 | 961560.8286 | 23508061.4514 | 23508061.4514 | 1478867.319 | 10284945.6504 | 0 | 205429338.5622 | 240701212.9831 | 237137.3706 | 83.46 | 2461.4105 | 2884.0305 | 50.1792 | 58.7949
1 | 6000 | 707 | 0.04 | 15 | 15 | 7 | 3.1623e-10 | 5spot_SharedNeighbor | Water | Porous | Wet | R600a | MinimizeLCOE_Brownfield | IgnoreSilica | 2019 | 231.1561 | 189.679 | 21.0094 | 4 | 2453.2024 | 2872.9172 | 50.0118 | 58.5683 | 226.7713 | 0 | 390.0455 | 19556558.6407 | 1701570.7848 | 22123260.071 | 14752128.8619 | 0 | 528760.5462 | 0 | 22878288.7728 | 59524614.4044 | 40626772.4395 | 181691954.5213 | 961560.8286 | 23508061.4514 | 23508061.4514 | 1478867.319 | 10284945.6504 | 0 | 206161576.8013 | 241433451.2221 | 316227.766 | 84.0377 | 2453.2024 | 2872.9172 | 50.0118 | 58.5683
1 | 6000 | 707 | 0.04 | 15 | 15 | 7 | 4.217e-10 | 5spot_SharedNeighbor | Water | Porous | Wet | R600a | MinimizeLCOE_Brownfield | IgnoreSilica | 2019 | 232.4083 | 190.4157 | 21.1173 | 4 | 2446.9945 | 2864.5657 | 49.8853 | 58.398 | 226.5778 | 0 | 392.9162 | 19610899.8985 | 1706193.8772 | 22191968.1543 | 14827291.4499 | 0 | 498316.7321 | 0 | 22945521.3437 | 59699539.7626 | 40746162.5909 | 182225893.8092 | 961560.8286 | 23508061.4514 | 23508061.4514 | 1478867.319 | 10284945.6504 | 0 | 206695516.0892 | 241967390.5101 | 421696.5034 | 84.4691 | 2446.9945 | 2864.5657 | 49.8853 | 58.398
1 | 6000 | 707 | 0.04 | 15 | 15 | 7 | 5.6234e-10 | 5spot_SharedNeighbor | Water | Porous | Wet | R600a | MinimizeLCOE_Brownfield | IgnoreSilica | 2019 | 232.905 | 190.704 | 21.1743 | 4 | 2442.1902 | 2858.6361 | 49.7873 | 58.2772 | 226.4991 | 0 | 430.9732 | 19632155.6705 | 1708002.1189 | 22218849.3595 | 14857050.4216 | 0 | 467537.4021 | 0 | 22964602.0393 | 59749183.8187 | 40780045.6792 | 182377426.5099 | 961560.8286 | 23508061.4514 | 23508061.4514 | 1478867.319 | 10284945.6504 | 0 | 206847048.7899 | 242118923.2107 | 562341.3252 | 84.6974 | 2442.1902 | 2858.6361 | 49.7873 | 58.2772
1 | 6000 | 707 | 0.04 | 15 | 15 | 7 | 7.4989e-10 | 5spot_SharedNeighbor | Water | Porous | Wet | R600a | MinimizeLCOE_Brownfield | IgnoreSilica | 2019 | 234.4003 | 191.5816 | 21.2788 | 4 | 2438.7191 | 2853.1205 | 49.7166 | 58.1647 | 226.27 | 0 | 457.6521 | 19696785.1239 | 1713499.8523 | 22300603.2696 | 14946822.6155 | 0 | 460005.8428 | 0 | 23055909.5146 | 59986747.1397 | 40942187.5272 | 183102560.8856 | 961560.8286 | 23508061.4514 | 23508061.4514 | 1478867.319 | 10284945.6504 | 0 | 207572183.1656 | 242844057.5864 | 749894.2093 | 85.1152 | 2438.7191 | 2853.1205 | 49.7166 | 58.1647
1 | 6000 | 707 | 0.04 | 15 | 15 | 7 | 1e-09 | 5spot_SharedNeighbor | Water | Porous | Wet | R600a | MinimizeLCOE_Brownfield | IgnoreSilica | 2019 | 235.1682 | 192.0292 | 21.3382 | 4 | 2435.9879 | 2849.2359 | 49.6609 | 58.0855 | 226.1514 | 0 | 428.5631 | 19729724.935 | 1716301.6989 | 22342282.4855 | 14992897.6892 | 0 | 448298.8622 | 0 | 23099507.2116 | 60100179.4042 | 41019607.3786 | 183448799.6653 | 961560.8286 | 23508061.4514 | 23508061.4514 | 1478867.319 | 10284945.6504 | 0 | 207918421.9453 | 243190296.3662 | 1000000 | 85.3528 | 2435.9879 | 2849.2359 | 49.6609 | 58.0855
1 | 6000 | 707 | 0.04 | 15 | 15 | 7 | 1.3335e-09 | 5spot_SharedNeighbor | Water | Porous | Wet | R600a | MinimizeLCOE_Brownfield | IgnoreSilica | 2019 | 235.2628 | 192.0808 | 21.3545 | 4 | 2434.1545 | 2847.0864 | 49.6235 | 58.0417 | 226.1344 | 0 | 488.8631 | 19733514.2664 | 1716624.0095 | 22347077.6804 | 14998519.9372 | 0 | 434572.9463 | 0 | 23099820.4475 | 60100994.3798 | 41020163.6161 | 183451287.2833 | 961560.8286 | 23508061.4514 | 23508061.4514 | 1478867.319 | 10284945.6504 | 0 | 207920909.5633 | 243192783.9842 | 1333521.4322 | 85.4181 | 2434.1545 | 2847.0864 | 49.6235 | 58.0417
1 | 6000 | 707 | 0.04 | 15 | 15 | 7 | 1.7783e-09 | 5spot_SharedNeighbor | Water | Porous | Wet | R600a | MinimizeLCOE_Brownfield | IgnoreSilica | 2019 | 235.5405 | 192.241 | 21.3789 | 4 | 2432.6807 | 2845.1418 | 49.5935 | 58.0021 | 226.0907 | 0 | 827.9155 | 19745301.5621 | 1717626.595 | 22361994.5268 | 15015160.5017 | 0 | 426168.9587 | 0 | 23113838.3362 | 60137466.0507 | 41045056.281 | 183562612.8122 | 961560.8286 | 23508061.4514 | 23508061.4514 | 1478867.319 | 10284945.6504 | 0 | 208032235.0922 | 243304109.5131 | 1778279.41 | 85.5156 | 2432.6807 | 2845.1418 | 49.5935 | 58.0021
1 | 6000 | 707 | 0.04 | 15 | 15 | 7 | 2.3714e-09 | 5spot_SharedNeighbor | Water | Porous | Wet | R600a | MinimizeLCOE_Brownfield | IgnoreSilica | 2019 | 234.917 | 191.8741 | 21.3516 | 4 | 2431.4601 | 2844.449 | 49.5686 | 57.9879 | 226.1844 | 0 | 456.7368 | 19718315.763 | 1715331.2542 | 22327845.4147 | 14977691.745 | 0 | 407585.8377 | 0 | 23067240.3057 | 60016227.5339 | 40962308.5021 | 183192546.3565 | 961560.8286 | 23508061.4514 | 23508061.4514 | 1478867.319 | 10284945.6504 | 0 | 207662168.6365 | 242934043.0573 | 2371373.7057 | 85.4064 | 2431.4601 | 2844.449 | 49.5686 | 57.9879
1 | 6000 | 707 | 0.04 | 15 | 15 | 7 | 3.1623e-09 | 5spot_SharedNeighbor | Water | Porous | Wet | R600a | MinimizeLCOE_Brownfield | IgnoreSilica | 2019 | 235.5212 | 192.2272 | 21.3904 | 4 | 2430.6045 | 2842.8431 | 49.5512 | 57.9552 | 226.0919 | 0 | 467.0768 | 19744284.9566 | 1717540.1268 | 22360707.9713 | 15013961.3266 | 0 | 408659.2938 | 0 | 23105609.9333 | 60116057.4342 | 41030444.4603 | 183497265.5028 | 961560.8286 | 23508061.4514 | 23508061.4514 | 1478867.319 | 10284945.6504 | 0 | 207966887.7829 | 243238762.2037 | 3162277.6602 | 85.5618 | 2430.6045 | 2842.8431 | 49.5512 | 57.9552
1 | 6000 | 707 | 0.04 | 15 | 15 | 7 | 4.217e-09 | 5spot_SharedNeighbor | Water | Porous | Wet | R600a | MinimizeLCOE_Brownfield | IgnoreSilica | 2019 | 235.6332 | 192.2919 | 21.4006 | 4 | 2429.9648 | 2842.0088 | 49.5381 | 57.9382 | 226.0743 | 0 | 468.8499 | 19749039.0305 | 1717944.4873 | 22366724.5086 | 15020676.3121 | 0 | 404808.9802 | 0 | 23111085.3943 | 60130303.4605 | 41040167.666 | 183540749.8395 | 961560.8286 | 23508061.4514 | 23508061.4514 | 1478867.319 | 10284945.6504 | 0 | 208010372.1195 | 243282246.5403 | 4216965.0343 | 85.6022 | 2429.9648 | 2842.0088 | 49.5381 | 57.9382
1 | 6000 | 707 | 0.04 | 15 | 15 | 7 | 5.6234e-09 | 5spot_SharedNeighbor | Water | Porous | Wet | R600a | MinimizeLCOE_Brownfield | IgnoreSilica | 2019 | 235.7233 | 192.3438 | 21.4085 | 4 | 2429.4847 | 2841.3763 | 49.5283 | 57.9253 | 226.0601 | 0 | 492.249 | 19752859.2456 | 1718269.4159 | 22371559.3146 | 15026070.5786 | 0 | 401986.4538 | 0 | 23115590.5533 | 60142024.9601 | 41048167.8303 | 183576528.3522 | 961560.8286 | 23508061.4514 | 23508061.4514 | 1478867.319 | 10284945.6504 | 0 | 208046150.6322 | 243318025.053 | 5623413.2519 | 85.6339 | 2429.4847 | 2841.3763 | 49.5283 | 57.9253
1 | 6000 | 707 | 0.04 | 15 | 15 | 7 | 7.4989e-09 | 5spot_SharedNeighbor | Water | Porous | Wet | R600a | MinimizeLCOE_Brownfield | IgnoreSilica | 2019 | 235.777 | 192.3747 | 21.4136 | 4 | 2429.1243 | 2840.9166 | 49.521 | 57.9159 | 226.0516 | 0 | 479.6964 | 19755129.9374 | 1718462.5489 | 22374433.1171 | 15029287.8881 | 0 | 399672.5623 | 0 | 23118024.561 | 60148357.7488 | 41052490.0887 | 183595858.4524 | 961560.8286 | 23508061.4514 | 23508061.4514 | 1478867.319 | 10284945.6504 | 0 | 208065480.7325 | 243337355.1533 | 7498942.0933 | 85.6545 | 2429.1243 | 2840.9166 | 49.521 | 57.9159
1 | 6000 | 707 | 0.04 | 15 | 15 | 7 | 1e-08 | 5spot_SharedNeighbor | Water | Porous | Wet | R600a | MinimizeLCOE_Brownfield | IgnoreSilica | 2019 | 235.8307 | 192.4057 | 21.4183 | 4 | 2428.8539 | 2840.5573 | 49.5155 | 57.9086 | 226.0432 | 0 | 483.1672 | 19757409.9384 | 1718656.473 | 22377318.7385 | 15032507.2503 | 0 | 398115.1472 | 0 | 23120762.9435 | 60155482.4585 | 41057352.8495 | 183617605.799 | 961560.8286 | 23508061.4514 | 23508061.4514 | 1478867.319 | 10284945.6504 | 0 | 208087228.0791 | 243359102.4999 | 10000000 | 85.673 | 2428.8539 | 2840.5573 | 49.5155 | 57.9086
1 | 6100 | 707 | 0.04 | 15 | 15 | 7 | 1e-13 | 5spot_SharedNeighbor | Water | Porous | Wet | R600a | MinimizeLCOE_Brownfield | IgnoreSilica | 2019 | 1.1813 | 0.46635 | 0.043699 | 4 | 154480.2422 | 360735.0356 | 3149.2887 | 7354.0716 | 159.1394 | 0 | 53.9142 | 281132.1192 | 25370.6803 | 180883.9728 | 88758.2582 | 0 | 61617.9215 | 0 | 248727.5513 | 647138.0673 | 441685.0283 | 1975313.5989 | 961560.8286 | 24065791.4134 | 24065791.4134 | 1478867.319 | 10508037.6352 | 0 | 27002665.841 | 63055362.2087 | 100 | 0.1748 | 154480.2422 | 360735.0356 | 3149.2887 | 7354.0716
1 | 6100 | 707 | 0.04 | 15 | 15 | 7 | 1.3335e-13 | 5spot_SharedNeighbor | Water | Porous | Wet | R600a | MinimizeLCOE_Brownfield | IgnoreSilica | 2019 | 1.5297 | 0.76312 | 0.075408 | 4 | 92015.4147 | 211540.7976 | 1875.8587 | 4312.5453 | 174.9817 | 0 | 59.6341 | 396114.8064 | 35814.0279 | 268231.5535 | 112828.1716 | 0 | 67615.3825 | 0 | 343435.5374 | 893548.8199 | 609865.4302 | 2727453.7295 | 961560.8286 | 24065791.4134 | 24065791.4134 | 1478867.319 | 10508037.6352 | 0 | 27754805.9715 | 63807502.3393 | 133.3521 | 0.30163 | 92015.4147 | 211540.7976 | 1875.8587 | 4312.5453
1 | 6100 | 707 | 0.04 | 15 | 15 | 7 | 1.7783e-13 | 5spot_SharedNeighbor | Water | Porous | Wet | R600a | MinimizeLCOE_Brownfield | IgnoreSilica | 2019 | 1.9626 | 1.1429 | 0.11633 | 4 | 61494.6654 | 138973.8692 | 1253.6519 | 2833.1703 | 188.3849 | 0 | 288.9187 | 525094.33 | 47515.173 | 370534.704 | 141472.4828 | 0 | 73636.4308 | 0 | 451718.7171 | 1175279.4415 | 802152.3684 | 3587403.6477 | 961560.8286 | 24065791.4134 | 24065791.4134 | 1478867.319 | 10508037.6352 | 0 | 28614755.8897 | 64667452.2574 | 177.8279 | 0.46532 | 61494.6654 | 138973.8692 | 1253.6519 | 2833.1703
1 | 6100 | 707 | 0.04 | 15 | 15 | 7 | 2.3714e-13 | 5spot_SharedNeighbor | Water | Porous | Wet | R600a | MinimizeLCOE_Brownfield | IgnoreSilica | 2019 | 2.5071 | 1.6328 | 0.16948 | 4 | 43701.2697 | 96883.0447 | 890.9095 | 1975.0919 | 199.6631 | 0 | 374.2882 | 673894.0782 | 60993.588 | 492917.0951 | 177022.6442 | 0 | 79833.7612 | 0 | 579017.855 | 1506485.6858 | 1028207.4358 | 4598372.1433 | 961560.8286 | 24065791.4134 | 24065791.4134 | 1478867.319 | 10508037.6352 | 0 | 29625724.3853 | 65678420.753 | 237.1374 | 0.67791 | 43701.2697 | 96883.0447 | 890.9095 | 1975.0919
1 | 6100 | 707 | 0.04 | 15 | 15 | 7 | 3.1623e-13 | 5spot_SharedNeighbor | Water | Porous | Wet | R600a | MinimizeLCOE_Brownfield | IgnoreSilica | 2019 | 3.1878 | 2.2582 | 0.23781 | 4 | 32395.1659 | 70296.6277 | 660.4193 | 1433.0918 | 208.9652 | 0 | 481.4697 | 845791.5552 | 76535.9475 | 638907.8178 | 221538.25 | 0 | 85861.1044 | 0 | 728767.5232 | 1896103.6047 | 1294129.6713 | 5787635.4742 | 961560.8286 | 24065791.4134 | 24065791.4134 | 1478867.319 | 10508037.6352 | 0 | 30814987.7163 | 66867684.084 | 316.2278 | 0.95122 | 32395.1659 | 70296.6277 | 660.4193 | 1433.0918
1 | 6100 | 707 | 0.04 | 15 | 15 | 7 | 4.217e-13 | 5spot_SharedNeighbor | Water | Porous | Wet | R600a | MinimizeLCOE_Brownfield | IgnoreSilica | 2019 | 4.0849 | 3.0951 | 0.3293 | 4 | 24517.687 | 51888.0157 | 499.8262 | 1057.8074 | 216.8995 | 0 | 72.886 | 1055255.4172 | 95435.5951 | 822195.8058 | 280267.2605 | 0 | 93374.0166 | 0 | 915145.9571 | 2381022.0582 | 1625096.4798 | 7267792.5903 | 961560.8286 | 24065791.4134 | 24065791.4134 | 1478867.319 | 10508037.6352 | 0 | 32295144.8324 | 68347841.2001 | 421.6965 | 1.3172 | 24517.687 | 51888.0157 | 499.8262 | 1057.8074
1 | 6100 | 707 | 0.04 | 15 | 15 | 7 | 5.6234e-13 | 5spot_SharedNeighbor | Water | Porous | Wet | R600a | MinimizeLCOE_Brownfield | IgnoreSilica | 2019 | 5.2226 | 4.1687 | 0.44724 | 4 | 19041.4173 | 39194.298 | 388.185 | 799.0288 | 223.293 | 0 | 88.4758 | 1300949.5142 | 117552.946 | 1043350.5859 | 354969.5919 | 0 | 100917.3052 | 0 | 1137918.5779 | 2960630.7204 | 2020691.3016 | 9036980.5432 | 961560.8286 | 24065791.4134 | 24065791.4134 | 1478867.319 | 10508037.6352 | 0 | 34064332.7852 | 70117029.1529 | 562.3413 | 1.789 | 19041.4173 | 39194.298 | 388.185 | 799.0288
1 | 6100 | 707 | 0.04 | 15 | 15 | 7 | 7.4989e-13 | 5spot_SharedNeighbor | Water | Porous | Wet | R600a | MinimizeLCOE_Brownfield | IgnoreSilica | 2019 | 6.699 | 5.5698 | 0.60144 | 4 | 15059.0936 | 30045.0511 | 307 | 612.509 | 228.4443 | 0 | 73.5475 | 1595343.454 | 143987.5632 | 1315546.5607 | 452084.8759 | 0 | 109561.6986 | 0 | 1410444.4194 | 3669687.0574 | 2504636.8212 | 11201292.4504 | 961560.8286 | 24065791.4134 | 24065791.4134 | 1478867.319 | 10508037.6352 | 0 | 36228644.6924 | 72281341.0601 | 749.8942 | 2.4058 | 15059.0936 | 30045.0511 | 307 | 612.509
1 | 6100 | 707 | 0.04 | 15 | 15 | 7 | 1e-12 | 5spot_SharedNeighbor | Water | Porous | Wet | R600a | MinimizeLCOE_Brownfield | IgnoreSilica | 2019 | 8.6332 | 7.3949 | 0.80212 | 4 | 12119.3777 | 23356.0897 | 247.0699 | 476.1455 | 232.2678 | 0 | 83.6041 | 1948201.1082 | 175585.3467 | 1650359.4805 | 579219.5207 | 0 | 120712.3465 | 0 | 1744890.343 | 4539846.7462 | 3098538.6888 | 13857353.5806 | 961560.8286 | 24065791.4134 | 24065791.4134 | 1478867.319 | 10508037.6352 | 0 | 38884705.8226 | 74937402.1904 | 1000 | 3.2085 | 12119.3777 | 23356.0897 | 247.0699 | 476.1455
1 | 6100 | 707 | 0.04 | 15 | 15 | 7 | 1.3335e-12 | 5spot_SharedNeighbor | Water | Porous | Wet | R600a | MinimizeLCOE_Brownfield | IgnoreSilica | 2019 | 11.2079 | 9.8959 | 1.0784 | 4 | 9803.7013 | 18161.4005 | 199.8617 | 370.2447 | 236.2146 | 0 | 101.3512 | 2393104.07 | 215305.682 | 2083522.6901 | 749717.0459 | 0 | 131991.3342 | 0 | 2173719.9207 | 5655573.3424 | 3860045.0166 | 17262979.102 | 961560.8286 | 24065791.4134 | 24065791.4134 | 1478867.319 | 10508037.6352 | 0 | 42290331.344 | 78343027.7118 | 1333.5214 | 4.3137 | 9803.7013 | 18161.4005 | 199.8617 | 370.2447
1 | 6100 | 707 | 0.04 | 15 | 15 | 7 | 1.7783e-12 | 5spot_SharedNeighbor | Water | Porous | Wet | R600a | MinimizeLCOE_Brownfield | IgnoreSilica | 2019 | 14.599 | 13.16 | 1.4386 | 4 | 8078.6641 | 14344.104 | 164.6945 | 292.424 | 238.9347 | 0 | 82.4463 | 2927438.3967 | 262853.9818 | 2617201.5598 | 973866.1932 | 0 | 147045.355 | 0 | 2702078.1398 | 7030253.0472 | 4798292.162 | 21459028.8355 | 961560.8286 | 24065791.4134 | 24065791.4134 | 1478867.319 | 10508037.6352 | 0 | 46486381.0775 | 82539077.4453 | 1778.2794 | 5.7542 | 8078.6641 | 14344.104 | 164.6945 | 292.424
1 | 6100 | 707 | 0.04 | 15 | 15 | 7 | 2.3714e-12 | 5spot_SharedNeighbor | Water | Porous | Wet | R600a | MinimizeLCOE_Brownfield | IgnoreSilica | 2019 | 19.0742 | 17.4739 | 1.9148 | 4 | 6752.4355 | 11459.6173 | 137.6575 | 233.6198 | 241.0677 | 0 | 93.6696 | 3578198.5244 | 320560.4466 | 3283569.1716 | 1269806.0391 | 0 | 165213.9071 | 0 | 3360765.7547 | 8744023.1058 | 5967975.4414 | 26690112.3908 | 961560.8286 | 24065791.4134 | 24065791.4134 | 1478867.319 | 10508037.6352 | 0 | 51717464.6329 | 87770161.0006 | 2371.3737 | 7.6591 | 6752.4355 | 11459.6173 | 137.6575 | 233.6198
1 | 6100 | 707 | 0.04 | 15 | 15 | 7 | 3.1623e-12 | 5spot_SharedNeighbor | Water | Porous | Wet | R600a | MinimizeLCOE_Brownfield | IgnoreSilica | 2019 | 24.9669 | 23.1599 | 2.5427 | 4 | 5725.1078 | 9269.7865 | 116.7141 | 188.9771 | 242.7244 | 0 | 99.7913 | 4369148.057 | 390437.6491 | 4113603.8008 | 1659683.6188 | 0 | 187058.4764 | 0 | 4180773.3249 | 10877514.5967 | 7424127.2229 | 33202346.7466 | 961560.8286 | 24065791.4134 | 24065791.4134 | 1478867.319 | 10508037.6352 | 0 | 58229698.9887 | 94282395.3564 | 3162.2777 | 10.1709 | 5725.1078 | 9269.7865 | 116.7141 | 188.9771
1 | 6100 | 707 | 0.04 | 15 | 15 | 7 | 4.217e-12 | 5spot_SharedNeighbor | Water | Porous | Wet | R600a | MinimizeLCOE_Brownfield | IgnoreSilica | 2019 | 32.7548 | 30.679 | 3.3732 | 4 | 4919.3169 | 7591.3168 | 100.2869 | 154.7593 | 244.0079 | 0 | 109.8402 | 5334237.1149 | 475363.3838 | 5151184.1297 | 2175078.1365 | 0 | 213993.2144 | 0 | 5206443.8319 | 13546098.8622 | 9245490.8179 | 41347889.4913 | 961560.8286 | 24065791.4134 | 24065791.4134 | 1478867.319 | 10508037.6352 | 0 | 66375241.7334 | 102427938.1011 | 4216.965 | 13.4928 | 4919.3169 | 7591.3168 | 100.2869 | 154.7593
1 | 6100 | 707 | 0.04 | 15 | 15 | 7 | 5.6234e-12 | 5spot_SharedNeighbor | Water | Porous | Wet | R600a | MinimizeLCOE_Brownfield | IgnoreSilica | 2019 | 42.9354 | 40.5093 | 4.4592 | 4 | 4286.6395 | 6307.8947 | 87.3889 | 128.595 | 244.981 | 0 | 100.923 | 6499331.1463 | 577464.1079 | 6433949.8039 | 2848818.4509 | 0 | 246282.8244 | 0 | 6476280.07 | 16849952.2746 | 11500438.6593 | 51432517.3373 | 961560.8286 | 24065791.4134 | 24065791.4134 | 1478867.319 | 10508037.6352 | 0 | 76459869.5794 | 112512565.9471 | 5623.4133 | 17.8368 | 4286.6395 | 6307.8947 | 87.3889 | 128.595
1 | 6100 | 707 | 0.04 | 15 | 15 | 7 | 7.4989e-12 | 5spot_SharedNeighbor | Water | Porous | Wet | R600a | MinimizeLCOE_Brownfield | IgnoreSilica | 2019 | 56.0728 | 53.1702 | 5.858 | 4 | 3789.1986 | 5327.8149 | 77.2479 | 108.6147 | 245.6492 | 0 | 103.4687 | 7887162.064 | 698561.2913 | 7997763.3477 | 3717867.8278 | 0 | 284869.7218 | 0 | 8028627.4585 | 20888841.7491 | 14257063.7165 | 63760757.1767 | 961560.8286 | 24065791.4134 | 24065791.4134 | 1478867.319 | 10508037.6352 | 0 | 88788109.4188 | 124840805.7865 | 7498.9421 | 23.4319 | 3789.1986 | 5327.8149 | 77.2479 | 108.6147
1 | 6100 | 707 | 0.04 | 15 | 15 | 7 | 1e-11 | 5spot_SharedNeighbor | Water | Porous | Wet | R600a | MinimizeLCOE_Brownfield | IgnoreSilica | 2019 | 72.6816 | 69.0332 | 7.6087 | 4 | 3401.1523 | 4585.7447 | 69.3371 | 93.4866 | 245.8693 | 0 | 137.2504 | 9499609.3239 | 838643.0356 | 9855533.1744 | 4814022.3378 | 0 | 332592.0889 | 0 | 9882755.9846 | 25712903.8401 | 17549585.2182 | 78485645.0035 | 961560.8286 | 24065791.4134 | 24065791.4134 | 1478867.319 | 10508037.6352 | 0 | 103512997.2456 | 139565693.6133 | 10000 | 30.4347 | 3401.1523 | 4585.7447 | 69.3371 | 93.4866
1 | 6100 | 707 | 0.04 | 15 | 15 | 7 | 1.3335e-11 | 5spot_SharedNeighbor | Water | Porous | Wet | R600a | MinimizeLCOE_Brownfield | IgnoreSilica | 2019 | 92.9058 | 87.9059 | 9.685 | 4 | 3106.2949 | 4036.9232 | 63.326 | 82.2981 | 245.3603 | 0 | 142.6393 | 11286685.2498 | 993228.4097 | 11957712.6005 | 6140826.3356 | 0 | 394304.2057 | 0 | 12001375.1525 | 31225116.3263 | 21311783.5047 | 95311031.7849 | 961560.8286 | 24065791.4134 | 24065791.4134 | 1478867.319 | 10508037.6352 | 0 | 120338384.0269 | 156391080.3946 | 13335.2143 | 38.7402 | 3106.2949 | 4036.9232 | 63.326 | 82.2981
1 | 6100 | 707 | 0.04 | 15 | 15 | 7 | 1.7783e-11 | 5spot_SharedNeighbor | Water | Porous | Wet | R600a | MinimizeLCOE_Brownfield | IgnoreSilica | 2019 | 116.3164 | 108.8397 | 11.9738 | 4 | 2890.7927 | 3643.5315 | 58.9327 | 74.2783 | 243.8793 | 0 | 128.3546 | 13146086.9714 | 1153420.6723 | 14186120.7131 | 7660669.5928 | 0 | 475889.639 | 0 | 14282653.1595 | 37160533.7461 | 25362827.8543 | 113428202.3486 | 961560.8286 | 24065791.4134 | 24065791.4134 | 1478867.319 | 10508037.6352 | 0 | 138455554.5906 | 174508250.9584 | 17782.7941 | 47.8954 | 2890.7927 | 3643.5315 | 58.9327 | 74.2783
1 | 6100 | 707 | 0.04 | 15 | 15 | 7 | 2.3714e-11 | 5spot_SharedNeighbor | Water | Porous | Wet | R600a | MinimizeLCOE_Brownfield | IgnoreSilica | 2019 | 141.7802 | 130.232 | 14.2902 | 4 | 2740.5417 | 3371.267 | 55.8696 | 68.7278 | 241.4207 | 0 | 144.8003 | 14944394.8049 | 1307792.4218 | 16375996.9545 | 9289768.1231 | 0 | 579026.3407 | 0 | 16573821.6716 | 43121684.2311 | 29431435.5497 | 131623920.0975 | 961560.8286 | 24065791.4134 | 24065791.4134 | 1478867.319 | 10508037.6352 | 0 | 156651272.3395 | 192703968.7072 | 23713.7371 | 57.1607 | 2740.5417 | 3371.267 | 55.8696 | 68.7278
1 | 6100 | 707 | 0.04 | 15 | 15 | 7 | 3.1623e-11 | 5spot_SharedNeighbor | Water | Porous | Wet | R600a | MinimizeLCOE_Brownfield | IgnoreSilica | 2019 | 167.7636 | 150.8853 | 16.508 | 4 | 2635.0885 | 3181.0753 | 53.7198 | 64.8505 | 238.6374 | 0 | 164.2406 | 16603030.6093 | 1449737.513 | 18422613.7334 | 10932542.7736 | 0 | 690582.1752 | 0 | 18758417.6538 | 48805554.8546 | 33310794.0421 | 148973273.355 | 961560.8286 | 24065791.4134 | 24065791.4134 | 1478867.319 | 10508037.6352 | 0 | 174000625.597 | 210053321.9647 | 31622.7766 | 66.0322 | 2635.0885 | 3181.0753 | 53.7198 | 64.8505
1 | 6100 | 707 | 0.04 | 15 | 15 | 7 | 4.217e-11 | 5spot_SharedNeighbor | Water | Porous | Wet | R600a | MinimizeLCOE_Brownfield | IgnoreSilica | 2019 | 192.4648 | 169.1035 | 18.4404 | 4 | 2566.5669 | 3055.3414 | 52.3229 | 62.2873 | 235.5731 | 0 | 168.9229 | 18013677.8696 | 1570157.6054 | 20181603.5073 | 12470891.3396 | 0 | 806217.8697 | 0 | 20686593.7948 | 53822273.6501 | 36734807.7033 | 164286223.3399 | 961560.8286 | 24065791.4134 | 24065791.4134 | 1478867.319 | 10508037.6352 | 0 | 189313575.5819 | 225366271.9496 | 42169.6503 | 73.7614 | 2566.5669 | 3055.3414 | 52.3229 | 62.2873
1 | 6100 | 707 | 0.04 | 15 | 15 | 7 | 5.6234e-11 | 5spot_SharedNeighbor | Water | Porous | Wet | R600a | MinimizeLCOE_Brownfield | IgnoreSilica | 2019 | 211.9434 | 182.4176 | 19.8607 | 4 | 2524.1227 | 2977.9425 | 51.4577 | 60.7094 | 232.8911 | 0 | 181.785 | 19017680.0231 | 1655706.1251 | 21443077.1295 | 13666965.0903 | 0 | 878368.0735 | 0 | 22098100.6122 | 57494724.8493 | 39241331.1081 | 175495953.0113 | 961560.8286 | 24065791.4134 | 24065791.4134 | 1478867.319 | 10508037.6352 | 0 | 200523305.2533 | 236576001.6211 | 56234.1325 | 79.4428 | 2524.1227 | 2977.9425 | 51.4577 | 60.7094
1 | 6100 | 707 | 0.04 | 15 | 15 | 7 | 7.4989e-11 | 5spot_SharedNeighbor | Water | Porous | Wet | R600a | MinimizeLCOE_Brownfield | IgnoreSilica | 2019 | 218.4808 | 186.6444 | 20.4234 | 4 | 2494.4158 | 2935.7327 | 50.852 | 59.8489 | 231.9237 | 0 | 130.9254 | 19332066.2947 | 1682468.264 | 21839643.1009 | 14064926.9465 | 0 | 793340.2465 | 0 | 22507853.4925 | 58560817.7919 | 39968961.4474 | 178750077.5844 | 961560.8286 | 24065791.4134 | 24065791.4134 | 1478867.319 | 10508037.6352 | 0 | 203777429.8264 | 239830126.1941 | 74989.4209 | 81.6934 | 2494.4158 | 2935.7327 | 50.852 | 59.8489
1 | 6100 | 707 | 0.04 | 15 | 15 | 7 | 1e-10 | 5spot_SharedNeighbor | Water | Porous | Wet | R600a | MinimizeLCOE_Brownfield | IgnoreSilica | 2019 | 223.5964 | 189.8702 | 20.8595 | 4 | 2471.7853 | 2903.8745 | 50.3907 | 59.1994 | 231.1488 | 0 | 150.0026 | 19570667.0623 | 1702771.0956 | 22141096.4483 | 14374747.691 | 0 | 718572.8932 | 0 | 22818063.5242 | 59367920.6616 | 40519825.7404 | 181213665.1166 | 961560.8286 | 24065791.4134 | 24065791.4134 | 1478867.319 | 10508037.6352 | 0 | 206241017.3586 | 242293713.7263 | 100000 | 83.4381 | 2471.7853 | 2903.8745 | 50.3907 | 59.1994
1 | 6100 | 707 | 0.04 | 15 | 15 | 7 | 1.3335e-10 | 5spot_SharedNeighbor | Water | Porous | Wet | R600a | MinimizeLCOE_Brownfield | IgnoreSilica | 2019 | 227.5734 | 192.3284 | 21.1957 | 4 | 2454.5677 | 2879.8036 | 50.0397 | 58.7087 | 230.5359 | 0 | 189.7456 | 19751727.7736 | 1718173.1786 | 22370127.33 | 14614728.7244 | 0 | 654975.3561 | 0 | 23052795.6215 | 59978645.4285 | 40936657.9429 | 183077831.3557 | 961560.8286 | 24065791.4134 | 24065791.4134 | 1478867.319 | 10508037.6352 | 0 | 208105183.5978 | 244157879.9655 | 133352.1432 | 84.7828 | 2454.5677 | 2879.8036 | 50.0397 | 58.7087
1 | 6100 | 707 | 0.04 | 15 | 15 | 7 | 1.7783e-10 | 5spot_SharedNeighbor | Water | Porous | Wet | R600a | MinimizeLCOE_Brownfield | IgnoreSilica | 2019 | 230.587 | 194.162 | 21.4502 | 4 | 2441.4913 | 2861.6823 | 49.7731 | 58.3393 | 230.065 | 0 | 250.9538 | 19886355.156 | 1729622.8218 | 22540575.2466 | 14796197.0588 | 0 | 601428.3016 | 0 | 23226129.6481 | 60429625.01 | 41244460.7739 | 184454394.0167 | 961560.8286 | 24065791.4134 | 24065791.4134 | 1478867.319 | 10508037.6352 | 0 | 209481746.2588 | 245534442.6265 | 177827.941 | 85.8007 | 2441.4913 | 2861.6823 | 49.7731 | 58.3393
1 | 6100 | 707 | 0.04 | 15 | 15 | 7 | 2.3714e-10 | 5spot_SharedNeighbor | Water | Porous | Wet | R600a | MinimizeLCOE_Brownfield | IgnoreSilica | 2019 | 232.8546 | 195.5248 | 21.6418 | 4 | 2431.5743 | 2848.0451 | 49.5709 | 58.0613 | 229.7071 | 0 | 288.039 | 19986193.872 | 1738112.4005 | 22667061.6069 | 14932516.4803 | 0 | 557282.677 | 0 | 23353655.1443 | 60761420.1921 | 41470917.8034 | 185467160.1765 | 961560.8286 | 24065791.4134 | 24065791.4134 | 1478867.319 | 10508037.6352 | 0 | 210494512.4185 | 246547208.7862 | 237137.3706 | 86.5672 | 2431.5743 | 2848.0451 | 49.5709 | 58.0613
1 | 6100 | 707 | 0.04 | 15 | 15 | 7 | 3.1623e-10 | 5spot_SharedNeighbor | Water | Porous | Wet | R600a | MinimizeLCOE_Brownfield | IgnoreSilica | 2019 | 234.5667 | 196.5443 | 21.7863 | 4 | 2424.0658 | 2837.7735 | 49.4179 | 57.8519 | 229.4348 | 0 | 364.0381 | 20060748.5018 | 1744451.2273 | 22761561.4752 | 15035340.6208 | 0 | 521704.0705 | 0 | 23448284.2993 | 61007625.8423 | 41638958.2187 | 186218674.2559 | 961560.8286 | 24065791.4134 | 24065791.4134 | 1478867.319 | 10508037.6352 | 0 | 211246026.498 | 247298722.8657 | 316227.766 | 87.1453 | 2424.0658 | 2837.7735 | 49.4179 | 57.8519
1 | 6100 | 707 | 0.04 | 15 | 15 | 7 | 4.217e-10 | 5spot_SharedNeighbor | Water | Porous | Wet | R600a | MinimizeLCOE_Brownfield | IgnoreSilica | 2019 | 235.8313 | 197.2919 | 21.8938 | 4 | 2418.3893 | 2830.0672 | 49.3021 | 57.6947 | 229.2324 | 0 | 400.2196 | 20115352.9174 | 1749093.4182 | 22830798.8578 | 15111246.233 | 0 | 493109.4598 | 0 | 23516844.3457 | 61186005.0194 | 41760705.6724 | 186763155.9238 | 961560.8286 | 24065791.4134 | 24065791.4134 | 1478867.319 | 10508037.6352 | 0 | 211790508.1659 | 247843204.5336 | 421696.5034 | 87.575 | 2418.3893 | 2830.0672 | 49.3021 | 57.6947
1 | 6100 | 707 | 0.04 | 15 | 15 | 7 | 5.6234e-10 | 5spot_SharedNeighbor | Water | Porous | Wet | R600a | MinimizeLCOE_Brownfield | IgnoreSilica | 2019 | 237.1413 | 198.0651 | 21.9954 | 4 | 2414.0102 | 2823.7862 | 49.2129 | 57.5667 | 229.024 | 0 | 424.0155 | 20171765.6852 | 1753888.9764 | 22902351.2557 | 15189887.9481 | 0 | 474686.9798 | 0 | 23592106.5296 | 61381821.7836 | 41894354.6376 | 187360863.7961 | 961560.8286 | 24065791.4134 | 24065791.4134 | 1478867.319 | 10508037.6352 | 0 | 212388216.0382 | 248440912.4059 | 562341.3252 | 87.9815 | 2414.0102 | 2823.7862 | 49.2129 | 57.5667
1 | 6100 | 707 | 0.04 | 15 | 15 | 7 | 7.4989e-10 | 5spot_SharedNeighbor | Water | Porous | Wet | R600a | MinimizeLCOE_Brownfield | IgnoreSilica | 2019 | 235.8526 | 197.2921 | 21.9428 | 4 | 2410.8148 | 2821.5721 | 49.1477 | 57.5216 | 229.2209 | 0 | 430.5787 | 20115364.7939 | 1749094.4279 | 22830813.9192 | 15112321.4441 | 0 | 430597.655 | 0 | 23492894.9736 | 61123693.666 | 41718176.8934 | 186572957.7731 | 961560.8286 | 24065791.4134 | 24065791.4134 | 1478867.319 | 10508037.6352 | 0 | 211600310.0152 | 247653006.3829 | 749894.2093 | 87.7713 | 2410.8148 | 2821.5721 | 49.1477 | 57.5216
1 | 6100 | 707 | 0.04 | 15 | 15 | 7 | 1e-09 | 5spot_SharedNeighbor | Water | Porous | Wet | R600a | MinimizeLCOE_Brownfield | IgnoreSilica | 2019 | 238.3982 | 198.7978 | 22.101 | 4 | 2408.4691 | 2816.2868 | 49.0999 | 57.4138 | 228.8204 | 0 | 428.3189 | 20225167.6762 | 1758428.2481 | 22970105.47 | 15265091.8733 | 0 | 444897.3571 | 0 | 23658839.3436 | 61555446.8769 | 42012857.3314 | 187890834.1767 | 961560.8286 | 24065791.4134 | 24065791.4134 | 1478867.319 | 10508037.6352 | 0 | 212918186.4188 | 248970882.7865 | 1000000 | 88.404 | 2408.4691 | 2816.2868 | 49.0999 | 57.4138
1 | 6100 | 707 | 0.04 | 15 | 15 | 7 | 1.3335e-09 | 5spot_SharedNeighbor | Water | Porous | Wet | R600a | MinimizeLCOE_Brownfield | IgnoreSilica | 2019 | 238.7808 | 199.0198 | 22.1337 | 4 | 2406.6785 | 2813.8926 | 49.0634 | 57.365 | 228.758 | 0 | 425.0206 | 20241334.4521 | 1759802.3889 | 22990621.1432 | 15287970.6311 | 0 | 434680.5535 | 0 | 23678619.5758 | 61606910.9836 | 42047982.6417 | 188047922.3699 | 961560.8286 | 24065791.4134 | 24065791.4134 | 1478867.319 | 10508037.6352 | 0 | 213075274.612 | 249127970.9797 | 1333521.4322 | 88.535 | 2406.6785 | 2813.8926 | 49.0634 | 57.365
1 | 6100 | 707 | 0.04 | 15 | 15 | 7 | 1.7783e-09 | 5spot_SharedNeighbor | Water | Porous | Wet | R600a | MinimizeLCOE_Brownfield | IgnoreSilica | 2019 | 238.428 | 198.8099 | 22.1232 | 4 | 2405.2266 | 2812.6355 | 49.0338 | 57.3394 | 228.8121 | 0 | 479.5689 | 20226044.4858 | 1758502.7758 | 22971218.0962 | 15266788.2292 | 0 | 417474.7953 | 0 | 23649611.0691 | 61531436.7994 | 41996469.9602 | 187817546.2109 | 961560.8286 | 24065791.4134 | 24065791.4134 | 1478867.319 | 10508037.6352 | 0 | 212844898.453 | 248897594.8207 | 1778279.41 | 88.4927 | 2405.2266 | 2812.6355 | 49.0338 | 57.3394
1 | 6100 | 707 | 0.04 | 15 | 15 | 7 | 2.3714e-09 | 5spot_SharedNeighbor | Water | Porous | Wet | R600a | MinimizeLCOE_Brownfield | IgnoreSilica | 2019 | 238.9318 | 199.1048 | 22.158 | 4 | 2404.1893 | 2810.958 | 49.0127 | 57.3052 | 228.7319 | 0 | 448.9057 | 20247524.7687 | 1760328.5443 | 22998477.1528 | 15296955.4223 | 0 | 415208.5922 | 0 | 23680212.8473 | 61611056.3491 | 42050811.9389 | 188060575.6155 | 961560.8286 | 24065791.4134 | 24065791.4134 | 1478867.319 | 10508037.6352 | 0 | 213087927.8576 | 249140624.2253 | 2371373.7057 | 88.6319 | 2404.1893 | 2810.958 | 49.0127 | 57.3052
1 | 6100 | 707 | 0.04 | 15 | 15 | 7 | 3.1623e-09 | 5spot_SharedNeighbor | Water | Porous | Wet | R600a | MinimizeLCOE_Brownfield | IgnoreSilica | 2019 | 239.0903 | 199.1967 | 22.1718 | 4 | 2403.4113 | 2809.9269 | 48.9968 | 57.2842 | 228.7061 | 0 | 463.2548 | 20254212.8843 | 1760897.0058 | 23006965.211 | 15306434.2298 | 0 | 410534.4577 | 0 | 23688227.0776 | 61631907.7323 | 42065043.4364 | 188124222.0349 | 961560.8286 | 24065791.4134 | 24065791.4134 | 1478867.319 | 10508037.6352 | 0 | 213151574.2769 | 249204270.6446 | 3162277.6602 | 88.6871 | 2403.4113 | 2809.9269 | 48.9968 | 57.2842
1 | 6100 | 707 | 0.04 | 15 | 15 | 7 | 4.217e-09 | 5spot_SharedNeighbor | Water | Porous | Wet | R600a | MinimizeLCOE_Brownfield | IgnoreSilica | 2019 | 239.207 | 199.2642 | 22.182 | 4 | 2402.8271 | 2809.1554 | 48.9849 | 57.2684 | 228.6871 | 0 | 460.1741 | 20259130.1633 | 1761314.9503 | 23013206.055 | 15313410.1422 | 0 | 406974.0296 | 0 | 23694073.7828 | 61647119.6599 | 42075425.8895 | 188170654.6727 | 961560.8286 | 24065791.4134 | 24065791.4134 | 1478867.319 | 10508037.6352 | 0 | 213198006.9148 | 249250703.2825 | 4216965.0343 | 88.728 | 2402.8271 | 2809.1554 | 48.9849 | 57.2684
1 | 6100 | 707 | 0.04 | 15 | 15 | 7 | 5.6234e-09 | 5spot_SharedNeighbor | Water | Porous | Wet | R600a | MinimizeLCOE_Brownfield | IgnoreSilica | 2019 | 239.2996 | 199.3179 | 22.1899 | 4 | 2402.3886 | 2808.5713 | 48.9759 | 57.2565 | 228.672 | 0 | 455.5489 | 20263033.7587 | 1761646.7347 | 23018160.4864 | 15318947.0975 | 0 | 404357.8367 | 0 | 23698796.9064 | 61659408.2589 | 42083813.1108 | 188208164.1902 | 961560.8286 | 24065791.4134 | 24065791.4134 | 1478867.319 | 10508037.6352 | 0 | 213235516.4322 | 249288212.7999 | 5623413.2519 | 88.7598 | 2402.3886 | 2808.5713 | 48.9759 | 57.2565
1 | 6100 | 707 | 0.04 | 15 | 15 | 7 | 7.4989e-09 | 5spot_SharedNeighbor | Water | Porous | Wet | R600a | MinimizeLCOE_Brownfield | IgnoreSilica | 2019 | 239.3675 | 199.3571 | 22.1958 | 4 | 2402.0595 | 2808.1347 | 48.9692 | 57.2476 | 228.6609 | 0 | 507.2249 | 20265892.4835 | 1761889.7096 | 23021788.839 | 15323004.8949 | 0 | 402366.4951 | 0 | 23702227.5446 | 61668334.0756 | 42089905.1641 | 188235409.2063 | 961560.8286 | 24065791.4134 | 24065791.4134 | 1478867.319 | 10508037.6352 | 0 | 213262761.4484 | 249315457.8161 | 7498942.0933 | 88.7833 | 2402.0595 | 2808.1347 | 48.9692 | 57.2476
1 | 6100 | 707 | 0.04 | 15 | 15 | 7 | 1e-08 | 5spot_SharedNeighbor | Water | Porous | Wet | R600a | MinimizeLCOE_Brownfield | IgnoreSilica | 2019 | 239.4038 | 199.378 | 22.1994 | 4 | 2401.8126 | 2807.8222 | 48.9642 | 57.2413 | 228.655 | 0 | 542.1076 | 20267411.3457 | 1762018.8036 | 23023716.6335 | 15325172.5508 | 0 | 400672.1867 | 0 | 23703806.6929 | 61672442.6956 | 42092709.3817 | 188247950.2905 | 961560.8286 | 24065791.4134 | 24065791.4134 | 1478867.319 | 10508037.6352 | 0 | 213275302.5326 | 249327998.9003 | 10000000 | 88.7976 | 2401.8126 | 2807.8222 | 48.9642 | 57.2413
1 | 6200 | 707 | 0.04 | 15 | 15 | 7 | 1e-13 | 5spot_SharedNeighbor | Water | Porous | Wet | R600a | MinimizeLCOE_Brownfield | IgnoreSilica | 2019 | 1.2202 | 0.5103 | 0.048421 | 4 | 142923.2873 | 333139.4676 | 2913.6845 | 6791.4987 | 162.6012 | 0 | 60.9806 | 299304.0665 | 27021.717 | 194398.2998 | 91934.76 | 0 | 62432.9035 | 0 | 263285.7812 | 685015.5954 | 467537.2195 | 2090930.3429 | 961560.8286 | 24629381.4663 | 24629381.4663 | 1478867.319 | 10733473.6564 | 0 | 27681872.6379 | 64523595.0797 | 100 | 0.19368 | 142923.2873 | 333139.4676 | 2913.6845 | 6791.4987
1 | 6200 | 707 | 0.04 | 15 | 15 | 7 | 1.3335e-13 | 5spot_SharedNeighbor | Water | Porous | Wet | R600a | MinimizeLCOE_Brownfield | IgnoreSilica | 2019 | 1.5834 | 0.82696 | 0.082301 | 4 | 86469.22 | 198380.4987 | 1762.792 | 4044.2548 | 178.692 | 0 | 41.1917 | 418936.9244 | 37885.6236 | 286035.4695 | 116826.6554 | 0 | 68600.3281 | 0 | 362031.1504 | 941930.7905 | 642887.1193 | 2875134.0612 | 961560.8286 | 24629381.4663 | 24629381.4663 | 1478867.319 | 10733473.6564 | 0 | 28466076.3562 | 65307798.798 | 133.3521 | 0.3292 | 86469.22 | 198380.4987 | 1762.792 | 4044.2548
1 | 6200 | 707 | 0.04 | 15 | 15 | 7 | 1.7783e-13 | 5spot_SharedNeighbor | Water | Porous | Wet | R600a | MinimizeLCOE_Brownfield | IgnoreSilica | 2019 | 2.0209 | 1.2202 | 0.12494 | 4 | 58702.762 | 132421.9418 | 1196.7352 | 2699.6004 | 191.888 | 0 | 300.1632 | 549679.3858 | 49743.682 | 390461.4497 | 145747.1048 | 0 | 73895.0417 | 0 | 471715.399 | 1227306.706 | 837662.0455 | 3746210.8144 | 961560.8286 | 24629381.4663 | 24629381.4663 | 1478867.319 | 10733473.6564 | 0 | 29337153.1094 | 66178875.5512 | 177.8279 | 0.49976 | 58702.762 | 132421.9418 | 1196.7352 | 2699.6004
1 | 6200 | 707 | 0.04 | 15 | 15 | 7 | 2.3714e-13 | 5spot_SharedNeighbor | Water | Porous | Wet | R600a | MinimizeLCOE_Brownfield | IgnoreSilica | 2019 | 2.5655 | 1.7224 | 0.17981 | 4 | 42201.7071 | 93423.8873 | 860.3389 | 1904.5723 | 202.957 | 0 | 380.6156 | 699590.5485 | 63318.8836 | 514451.2698 | 181412.0987 | 0 | 78968.595 | 0 | 599719.1443 | 1560346.1942 | 1064968.3394 | 4762775.0736 | 961560.8286 | 24629381.4663 | 24629381.4663 | 1478867.319 | 10733473.6564 | 0 | 30353717.3686 | 67195439.8104 | 237.1374 | 0.71925 | 42201.7071 | 93423.8873 | 860.3389 | 1904.5723
1 | 6200 | 707 | 0.04 | 15 | 15 | 7 | 3.1623e-13 | 5spot_SharedNeighbor | Water | Porous | Wet | R600a | MinimizeLCOE_Brownfield | IgnoreSilica | 2019 | 3.2656 | 2.3822 | 0.25213 | 4 | 31321.7847 | 67852.2985 | 638.5369 | 1383.2609 | 212.3752 | 0 | 496.7231 | 878105.278 | 79454.3312 | 666825.2647 | 227437.8752 | 0 | 84627.361 | 0 | 755215.543 | 1964915.9268 | 1341095.495 | 5997677.0749 | 961560.8286 | 24629381.4663 | 24629381.4663 | 1478867.319 | 10733473.6564 | 0 | 31588619.3699 | 68430341.8116 | 316.2278 | 1.0085 | 31321.7847 | 67852.2985 | 638.5369 | 1383.2609
1 | 6200 | 707 | 0.04 | 15 | 15 | 7 | 4.217e-13 | 5spot_SharedNeighbor | Water | Porous | Wet | R600a | MinimizeLCOE_Brownfield | IgnoreSilica | 2019 | 4.1775 | 3.2551 | 0.34802 | 4 | 23782.8528 | 50248.1991 | 484.8456 | 1024.3775 | 220.311 | 0 | 71.6859 | 1093289.7961 | 98862.9611 | 856027.1078 | 287491.0981 | 0 | 91172.7751 | 0 | 946469.0579 | 2462518.3411 | 1680719.3675 | 7516550.5046 | 961560.8286 | 24629381.4663 | 24629381.4663 | 1478867.319 | 10733473.6564 | 0 | 33107492.7995 | 69949215.2413 | 421.6965 | 1.3921 | 23782.8528 | 50248.1991 | 484.8456 | 1024.3775
1 | 6200 | 707 | 0.04 | 15 | 15 | 7 | 5.6234e-13 | 5spot_SharedNeighbor | Water | Porous | Wet | R600a | MinimizeLCOE_Brownfield | IgnoreSilica | 2019 | 5.3347 | 4.3757 | 0.47167 | 4 | 18511.6377 | 38038.9588 | 377.3848 | 775.4756 | 226.7189 | 0 | 94.0317 | 1346074.7702 | 121609.449 | 1084598.2429 | 363947.056 | 0 | 97574.3295 | 0 | 1175383.5005 | 3058106.764 | 2087220.7043 | 9334514.8162 | 961560.8286 | 24629381.4663 | 24629381.4663 | 1478867.319 | 10733473.6564 | 0 | 34925457.1112 | 71767179.553 | 562.3413 | 1.8867 | 18511.6377 | 38038.9588 | 377.3848 | 775.4756
1 | 6200 | 707 | 0.04 | 15 | 15 | 7 | 7.4989e-13 | 5spot_SharedNeighbor | Water | Porous | Wet | R600a | MinimizeLCOE_Brownfield | IgnoreSilica | 2019 | 6.8622 | 5.8632 | 0.63586 | 4 | 14621.5784 | 29106.4702 | 298.0807 | 593.3748 | 231.9452 | 0 | 89.31 | 1654107.9505 | 149256.1111 | 1370701.7114 | 465097.7511 | 0 | 105585.2579 | 0 | 1460452.025 | 3799796.5892 | 2593439.2501 | 11598436.6464 | 961560.8286 | 24629381.4663 | 24629381.4663 | 1478867.319 | 10733473.6564 | 0 | 37189378.9413 | 74031101.3831 | 749.8942 | 2.5435 | 14621.5784 | 29106.4702 | 298.0807 | 593.3748
1 | 6200 | 707 | 0.04 | 15 | 15 | 7 | 1e-12 | 5spot_SharedNeighbor | Water | Porous | Wet | R600a | MinimizeLCOE_Brownfield | IgnoreSilica | 2019 | 8.8185 | 7.7561 | 0.84497 | 4 | 11805.4983 | 22705.8039 | 240.6711 | 462.8885 | 235.7073 | 0 | 76.6563 | 2014866.82 | 181545.34 | 1714535.0399 | 594509.0077 | 0 | 114837.8762 | 0 | 1801914.6927 | 4688212.4069 | 3199801.3008 | 14310222.4842 | 961560.8286 | 24629381.4663 | 24629381.4663 | 1478867.319 | 10733473.6564 | 0 | 39901164.7791 | 76742887.2209 | 1000 | 3.3799 | 11805.4983 | 22705.8039 | 240.6711 | 462.8885
1 | 6200 | 707 | 0.04 | 15 | 15 | 7 | 1.3335e-12 | 5spot_SharedNeighbor | Water | Porous | Wet | R600a | MinimizeLCOE_Brownfield | IgnoreSilica | 2019 | 11.4636 | 10.3975 | 1.138 | 4 | 9544.0894 | 17637.9588 | 194.5692 | 359.5736 | 239.7468 | 0 | 112.5995 | 2478181.5642 | 222887.2899 | 2167580.1376 | 770971.28 | 0 | 124163.5431 | 0 | 2247875.6878 | 5848511.4368 | 3991729.2305 | 17851900.1698 | 961560.8286 | 24629381.4663 | 24629381.4663 | 1478867.319 | 10733473.6564 | 0 | 43442842.4648 | 80284564.9066 | 1333.5214 | 4.5518 | 9544.0894 | 17637.9588 | 194.5692 | 359.5736
1 | 6200 | 707 | 0.04 | 15 | 15 | 7 | 1.7783e-12 | 5spot_SharedNeighbor | Water | Porous | Wet | R600a | MinimizeLCOE_Brownfield | IgnoreSilica | 2019 | 14.9131 | 13.8071 | 1.5158 | 4 | 7876.6351 | 13952.8341 | 160.5759 | 284.4474 | 242.4678 | 0 | 107.8389 | 3028580.4056 | 271836.6742 | 2719665.1875 | 1000591.0735 | 0 | 136421.1901 | 0 | 2791266.867 | 7262303.8204 | 4956671.5828 | 22167336.8011 | 961560.8286 | 24629381.4663 | 24629381.4663 | 1478867.319 | 10733473.6564 | 0 | 47758279.096 | 84600001.5378 | 1778.2794 | 6.0633 | 7876.6351 | 13952.8341 | 160.5759 | 284.4474
1 | 6200 | 707 | 0.04 | 15 | 15 | 7 | 2.3714e-12 | 5spot_SharedNeighbor | Water | Porous | Wet | R600a | MinimizeLCOE_Brownfield | IgnoreSilica | 2019 | 19.4615 | 18.31 | 2.0151 | 4 | 6592.1403 | 11162.8194 | 134.3897 | 227.5692 | 244.6042 | 0 | 109.4408 | 3698671.7134 | 331221.3175 | 3408664.6679 | 1303542.9859 | 0 | 151153.5039 | 0 | 3468369.1336 | 9023985.0252 | 6159055.2041 | 27544663.5515 | 961560.8286 | 24629381.4663 | 24629381.4663 | 1478867.319 | 10733473.6564 | 0 | 53135605.8464 | 89977328.2882 | 2371.3737 | 8.0604 | 6592.1403 | 11162.8194 | 134.3897 | 227.5692
1 | 6200 | 707 | 0.04 | 15 | 15 | 7 | 3.1623e-12 | 5spot_SharedNeighbor | Water | Porous | Wet | R600a | MinimizeLCOE_Brownfield | IgnoreSilica | 2019 | 25.481 | 24.2753 | 2.6767 | 4 | 5591.4531 | 9032.4561 | 113.9893 | 184.1388 | 246.273 | 0 | 96.5381 | 4517411.604 | 403507.3014 | 4271348.2787 | 1704668.1419 | 0 | 169308.8196 | 0 | 4315835.2168 | 11228917.9345 | 7663967.2215 | 34274964.5184 | 961560.8286 | 24629381.4663 | 24629381.4663 | 1478867.319 | 10733473.6564 | 0 | 59865906.8134 | 96707629.2551 | 3162.2777 | 10.7067 | 5591.4531 | 9032.4561 | 113.9893 | 184.1388
1 | 6200 | 707 | 0.04 | 15 | 15 | 7 | 4.217e-12 | 5spot_SharedNeighbor | Water | Porous | Wet | R600a | MinimizeLCOE_Brownfield | IgnoreSilica | 2019 | 33.4005 | 32.1281 | 3.5478 | 4 | 4808.9867 | 7405.0753 | 98.0377 | 150.9625 | 247.5602 | 0 | 108.0473 | 5512021.657 | 490971.6599 | 5344931.6743 | 2232548.9449 | 0 | 191260.0161 | 0 | 5370976.2413 | 13974178.4412 | 9537663.9268 | 42654552.5614 | 961560.8286 | 24629381.4663 | 24629381.4663 | 1478867.319 | 10733473.6564 | 0 | 68245494.8564 | 105087217.2982 | 4216.965 | 14.1912 | 4808.9867 | 7405.0753 | 98.0377 | 150.9625
1 | 6200 | 707 | 0.04 | 15 | 15 | 7 | 5.6234e-12 | 5spot_SharedNeighbor | Water | Porous | Wet | R600a | MinimizeLCOE_Brownfield | IgnoreSilica | 2019 | 43.7754 | 42.4163 | 4.6893 | 4 | 4192.7484 | 6156.8997 | 85.4748 | 125.5167 | 248.537 | 0 | 100.0911 | 6715500.1596 | 596361.604 | 6675136.6023 | 2924080.5133 | 0 | 217881.524 | 0 | 6680294.5572 | 17380756.1211 | 11862723.1914 | 53052734.2728 | 961560.8286 | 24629381.4663 | 24629381.4663 | 1478867.319 | 10733473.6564 | 0 | 78643676.5678 | 115485399.0096 | 5623.4133 | 18.7571 | 4192.7484 | 6156.8997 | 85.4748 | 125.5167
1 | 6200 | 707 | 0.04 | 15 | 15 | 7 | 7.4989e-12 | 5spot_SharedNeighbor | Water | Porous | Wet | R600a | MinimizeLCOE_Brownfield | IgnoreSilica | 2019 | 57.14 | 55.6393 | 6.1564 | 4 | 3708.748 | 5204.8222 | 75.6078 | 106.1073 | 249.1963 | 0 | 101.9178 | 8146270.3713 | 721113.5354 | 8293521.6797 | 3814376.0696 | 0 | 249716.2725 | 0 | 8277749.1921 | 21537005.3981 | 14699448.7254 | 65739201.2441 | 961560.8286 | 24629381.4663 | 24629381.4663 | 1478867.319 | 10733473.6564 | 0 | 91330143.5391 | 128171865.9809 | 7498.9421 | 24.6256 | 3708.748 | 5204.8222 | 75.6078 | 106.1073
1 | 6200 | 707 | 0.04 | 15 | 15 | 7 | 1e-11 | 5spot_SharedNeighbor | Water | Porous | Wet | R600a | MinimizeLCOE_Brownfield | IgnoreSilica | 2019 | 74.0117 | 72.1673 | 7.9881 | 4 | 3331.6199 | 4484.6392 | 67.9196 | 91.4254 | 249.3808 | 0 | 121.6746 | 9805111.5622 | 865116.6082 | 10211883.3174 | 4935358.4374 | 0 | 290262.4706 | 0 | 10182015.6344 | 26491516.0621 | 18081004.0586 | 80862268.1511 | 961560.8286 | 24629381.4663 | 24629381.4663 | 1478867.319 | 10733473.6564 | 0 | 106453210.446 | 143294932.8878 | 10000 | 31.9524 | 3331.6199 | 4484.6392 | 67.9196 | 91.4254
1 | 6200 | 707 | 0.04 | 15 | 15 | 7 | 1.3335e-11 | 5spot_SharedNeighbor | Water | Porous | Wet | R600a | MinimizeLCOE_Brownfield | IgnoreSilica | 2019 | 94.4721 | 91.7191 | 10.1478 | 4 | 3046.1495 | 3953.7737 | 62.0999 | 80.603 | 248.8 | 0 | 136.3431 | 11633956.8905 | 1023194.4977 | 12370900.8336 | 6285822.0591 | 0 | 345295.6527 | 0 | 12347076.2741 | 32124559.7316 | 21925672.1105 | 98056478.0499 | 961560.8286 | 24629381.4663 | 24629381.4663 | 1478867.319 | 10733473.6564 | 0 | 123647420.3449 | 160489142.7867 | 13335.2143 | 40.5914 | 3046.1495 | 3953.7737 | 62.0999 | 80.603
1 | 6200 | 707 | 0.04 | 15 | 15 | 7 | 1.7783e-11 | 5spot_SharedNeighbor | Water | Porous | Wet | R600a | MinimizeLCOE_Brownfield | IgnoreSilica | 2019 | 118.0756 | 113.285 | 12.5146 | 4 | 2838.251 | 3574.2282 | 57.8616 | 72.8655 | 247.2153 | 0 | 116.2601 | 13527407.4496 | 1186197.9183 | 14647771.8641 | 7826060.9092 | 0 | 422301.7568 | 0 | 14667798.5602 | 38162603.0745 | 26046760.7614 | 116486902.294 | 961560.8286 | 24629381.4663 | 24629381.4663 | 1478867.319 | 10733473.6564 | 0 | 142077844.589 | 178919567.0308 | 17782.7941 | 50.0582 | 2838.251 | 3574.2282 | 57.8616 | 72.8655
1 | 6200 | 707 | 0.04 | 15 | 15 | 7 | 2.3714e-11 | 5spot_SharedNeighbor | Water | Porous | Wet | R600a | MinimizeLCOE_Brownfield | IgnoreSilica | 2019 | 143.6025 | 135.1718 | 14.8934 | 4 | 2693.7123 | 3312.137 | 54.915 | 67.5224 | 244.6694 | 0 | 170.0385 | 15347440.3385 | 1342321.8106 | 16871061.6413 | 9466151.9205 | 0 | 522223.6397 | 0 | 16984187.7468 | 44189372.5811 | 30160154.7874 | 134882914.4659 | 961560.8286 | 24629381.4663 | 24629381.4663 | 1478867.319 | 10733473.6564 | 0 | 160473856.7609 | 197315579.2027 | 23713.7371 | 59.5735 | 2693.7123 | 3312.137 | 54.915 | 67.5224
1 | 6200 | 707 | 0.04 | 15 | 15 | 7 | 3.1623e-11 | 5spot_SharedNeighbor | Water | Porous | Wet | R600a | MinimizeLCOE_Brownfield | IgnoreSilica | 2019 | 169.5541 | 156.1858 | 17.1579 | 4 | 2592.5886 | 3129.3921 | 52.8534 | 63.7969 | 241.7958 | 0 | 156.3726 | 17018147.0051 | 1485201.8281 | 18938552.7253 | 11112712.1998 | 0 | 631786.9507 | 0 | 19182696.2765 | 49909440.7993 | 34064218.882 | 152342756.6667 | 961560.8286 | 24629381.4663 | 24629381.4663 | 1478867.319 | 10733473.6564 | 0 | 177933698.9617 | 214775421.4035 | 31622.7766 | 68.6317 | 2592.5886 | 3129.3921 | 52.8534 | 63.7969
1 | 6200 | 707 | 0.04 | 15 | 15 | 7 | 4.217e-11 | 5spot_SharedNeighbor | Water | Porous | Wet | R600a | MinimizeLCOE_Brownfield | IgnoreSilica | 2019 | 194.1238 | 174.6152 | 19.1192 | 4 | 2527.1436 | 3008.8815 | 51.5192 | 61.3401 | 238.6538 | 0 | 156.1512 | 18431903.32 | 1605809.0899 | 20706146.7024 | 12646931.6978 | 0 | 746411.9637 | 0 | 21113509.0818 | 54933019.6546 | 37492914.6749 | 167676646.1852 | 961560.8286 | 24629381.4663 | 24629381.4663 | 1478867.319 | 10733473.6564 | 0 | 193267588.4802 | 230109310.9219 | 42169.6503 | 76.4767 | 2527.1436 | 3008.8815 | 51.5192 | 61.3401
1 | 6200 | 707 | 0.04 | 15 | 15 | 7 | 5.6234e-11 | 5spot_SharedNeighbor | Water | Porous | Wet | R600a | MinimizeLCOE_Brownfield | IgnoreSilica | 2019 | 215.3734 | 189.3199 | 20.6685 | 4 | 2486.931 | 2932.5579 | 50.6995 | 59.7842 | 235.634 | 0 | 161.8981 | 19530041.3048 | 1699314.688 | 22089739.7923 | 13953917.2739 | 0 | 847302.4294 | 0 | 22666923.0405 | 58974684.1261 | 40251433.7246 | 180013356.3797 | 961560.8286 | 24629381.4663 | 24629381.4663 | 1478867.319 | 10733473.6564 | 0 | 205604298.6747 | 242446021.1164 | 56234.1325 | 82.6739 | 2486.931 | 2932.5579 | 50.6995 | 59.7842
1 | 6200 | 707 | 0.04 | 15 | 15 | 7 | 7.4989e-11 | 5spot_SharedNeighbor | Water | Porous | Wet | R600a | MinimizeLCOE_Brownfield | IgnoreSilica | 2019 | 221.8844 | 193.5551 | 21.2263 | 4 | 2459.8001 | 2893.7153 | 50.1464 | 58.9923 | 234.6354 | 0 | 203.3672 | 19841834.3722 | 1725836.7063 | 22484194.4199 | 14349893.2673 | 0 | 766549.6311 | 0 | 23075640.2747 | 60038082.5302 | 40977224.9861 | 183259256.1878 | 961560.8286 | 24629381.4663 | 24629381.4663 | 1478867.319 | 10733473.6564 | 0 | 208850198.4828 | 245691920.9246 | 74989.4209 | 84.9054 | 2459.8001 | 2893.7153 | 50.1464 | 58.9923
1 | 6200 | 707 | 0.04 | 15 | 15 | 7 | 1e-10 | 5spot_SharedNeighbor | Water | Porous | Wet | R600a | MinimizeLCOE_Brownfield | IgnoreSilica | 2019 | 227.0265 | 196.8167 | 21.6609 | 4 | 2439.1678 | 2864.3784 | 49.7257 | 58.3942 | 233.8286 | 0 | 200.7278 | 20080647.3679 | 1746142.969 | 22786790.431 | 14661504.7396 | 0 | 696436.0098 | 0 | 23388893.3917 | 60853102.8835 | 41533493.1242 | 185747010.9166 | 961560.8286 | 24629381.4663 | 24629381.4663 | 1478867.319 | 10733473.6564 | 0 | 211337953.2116 | 248179675.6534 | 100000 | 86.6435 | 2439.1678 | 2864.3784 | 49.7257 | 58.3942
1 | 6200 | 707 | 0.04 | 15 | 15 | 7 | 1.3335e-10 | 5spot_SharedNeighbor | Water | Porous | Wet | R600a | MinimizeLCOE_Brownfield | IgnoreSilica | 2019 | 230.9575 | 199.2584 | 21.9914 | 4 | 2423.4887 | 2842.3083 | 49.4061 | 57.9443 | 233.2009 | 0 | 260.9802 | 20258704.1073 | 1761278.7377 | 23012665.3124 | 14898777.6859 | 0 | 636009.1645 | 0 | 23621299.653 | 61457776.3024 | 41946195.1574 | 187592706.1205 | 961560.8286 | 24629381.4663 | 24629381.4663 | 1478867.319 | 10733473.6564 | 0 | 213183648.4155 | 250025370.8572 | 133352.1432 | 87.9656 | 2423.4887 | 2842.3083 | 49.4061 | 57.9443
1 | 6200 | 707 | 0.04 | 15 | 15 | 7 | 1.7783e-10 | 5spot_SharedNeighbor | Water | Porous | Wet | R600a | MinimizeLCOE_Brownfield | IgnoreSilica | 2019 | 233.9996 | 201.1182 | 22.245 | 4 | 2411.5904 | 2825.6363 | 49.1635 | 57.6044 | 232.7089 | 0 | 295.4992 | 20393915.2421 | 1772769.9162 | 23184336.4616 | 15082074.0268 | 0 | 586094.6925 | 0 | 23797484.2323 | 61916172.4371 | 42259059.9385 | 188991906.947 | 961560.8286 | 24629381.4663 | 24629381.4663 | 1478867.319 | 10733473.6564 | 0 | 214582849.242 | 251424571.6838 | 177827.941 | 88.9798 | 2411.5904 | 2825.6363 | 49.1635 | 57.6044
1 | 6200 | 707 | 0.04 | 15 | 15 | 7 | 2.3714e-10 | 5spot_SharedNeighbor | Water | Porous | Wet | R600a | MinimizeLCOE_Brownfield | IgnoreSilica | 2019 | 236.2823 | 202.496 | 22.4353 | 4 | 2402.5744 | 2813.1077 | 48.9797 | 57.349 | 232.3359 | 0 | 329.3227 | 20493859.829 | 1781262.5277 | 23311313.1164 | 15219425.0401 | 0 | 544871.2234 | 0 | 23926785.3772 | 62252587.493 | 42488670.1268 | 190018774.7336 | 961560.8286 | 24629381.4663 | 24629381.4663 | 1478867.319 | 10733473.6564 | 0 | 215609717.0285 | 252451439.4703 | 237137.3706 | 89.7411 | 2402.5744 | 2813.1077 | 48.9797 | 57.349
1 | 6200 | 707 | 0.04 | 15 | 15 | 7 | 3.1623e-10 | 5spot_SharedNeighbor | Water | Porous | Wet | R600a | MinimizeLCOE_Brownfield | IgnoreSilica | 2019 | 237.9897 | 203.5166 | 22.5778 | 4 | 2395.7521 | 2803.6933 | 48.8406 | 57.1571 | 232.0547 | 0 | 363.9048 | 20567774.9173 | 1787542.5826 | 23405264.556 | 15322078.5296 | 0 | 511469.9032 | 0 | 24021710.8906 | 62499564.2069 | 42657236.8089 | 190772642.3951 | 961560.8286 | 24629381.4663 | 24629381.4663 | 1478867.319 | 10733473.6564 | 0 | 216363584.6901 | 253205307.1319 | 316227.766 | 90.3113 | 2395.7521 | 2803.6933 | 48.8406 | 57.1571
1 | 6200 | 707 | 0.04 | 15 | 15 | 7 | 4.217e-10 | 5spot_SharedNeighbor | Water | Porous | Wet | R600a | MinimizeLCOE_Brownfield | IgnoreSilica | 2019 | 239.3586 | 204.3289 | 22.6897 | 4 | 2390.5936 | 2796.5229 | 48.7355 | 57.0109 | 231.8284 | 0 | 373.4155 | 20626524.1852 | 1792533.651 | 23479966.0289 | 15404131.4565 | 0 | 486056.7112 | 0 | 24097792.6928 | 62697513.4497 | 42792341.2345 | 191376859.4097 | 961560.8286 | 24629381.4663 | 24629381.4663 | 1478867.319 | 10733473.6564 | 0 | 216967801.7046 | 253809524.1464 | 421696.5034 | 90.759 | 2390.5936 | 2796.5229 | 48.7355 | 57.0109
1 | 6200 | 707 | 0.04 | 15 | 15 | 7 | 5.6234e-10 | 5spot_SharedNeighbor | Water | Porous | Wet | R600a | MinimizeLCOE_Brownfield | IgnoreSilica | 2019 | 240.6567 | 205.0966 | 22.7895 | 4 | 2386.6379 | 2790.7906 | 48.6548 | 56.894 | 231.6144 | 0 | 433.806 | 20681989.2354 | 1797245.3414 | 23550513.3143 | 15481873.5441 | 0 | 469096.9455 | 0 | 24172480.1685 | 62891834.9409 | 42924969.6451 | 191970003.1351 | 961560.8286 | 24629381.4663 | 24629381.4663 | 1478867.319 | 10733473.6564 | 0 | 217560945.4301 | 254402667.8719 | 562341.3252 | 91.1579 | 2386.6379 | 2790.7906 | 48.6548 | 56.894
1 | 6200 | 707 | 0.04 | 15 | 15 | 7 | 7.4989e-10 | 5spot_SharedNeighbor | Water | Porous | Wet | R600a | MinimizeLCOE_Brownfield | IgnoreSilica | 2019 | 241.305 | 205.4759 | 22.8457 | 4 | 2383.6821 | 2786.8409 | 48.5946 | 56.8135 | 231.5058 | 0 | 397.7087 | 20709373.9861 | 1799571.5127 | 23585352.4035 | 15520645.2316 | 0 | 451756.3954 | 0 | 24206012.8164 | 62979080.0124 | 42984516.1991 | 192236308.5572 | 961560.8286 | 24629381.4663 | 24629381.4663 | 1478867.319 | 10733473.6564 | 0 | 217827250.8522 | 254668973.2939 | 749894.2093 | 91.3827 | 2383.6821 | 2786.8409 | 48.5946 | 56.8135
1 | 6200 | 707 | 0.04 | 15 | 15 | 7 | 1e-09 | 5spot_SharedNeighbor | Water | Porous | Wet | R600a | MinimizeLCOE_Brownfield | IgnoreSilica | 2019 | 241.8944 | 205.8194 | 22.8925 | 4 | 2381.6086 | 2783.9421 | 48.5523 | 56.7544 | 231.4066 | 0 | 423.1906 | 20734163.5129 | 1801677.1608 | 23616894.2621 | 15555880.2288 | 0 | 441036.2135 | 0 | 24238364.0374 | 63063251.2533 | 43041964.8006 | 192493231.4694 | 961560.8286 | 24629381.4663 | 24629381.4663 | 1478867.319 | 10733473.6564 | 0 | 218084173.7643 | 254925896.2061 | 1000000 | 91.5701 | 2381.6086 | 2783.9421 | 48.5523 | 56.7544
1 | 6200 | 707 | 0.04 | 15 | 15 | 7 | 1.3335e-09 | 5spot_SharedNeighbor | Water | Porous | Wet | R600a | MinimizeLCOE_Brownfield | IgnoreSilica | 2019 | 241.305 | 205.4669 | 22.8704 | 4 | 2379.8997 | 2782.6218 | 48.5175 | 56.7275 | 231.5002 | 0 | 513.7687 | 20708728.0667 | 1799516.6467 | 23584530.6007 | 15520497.2764 | 0 | 417955.1789 | 0 | 24192178.8301 | 62943086.8177 | 42959950.1042 | 192126443.5216 | 961560.8286 | 24629381.4663 | 24629381.4663 | 1478867.319 | 10733473.6564 | 0 | 217717385.8166 | 254559108.2583 | 1333521.4322 | 91.4817 | 2379.8997 | 2782.6218 | 48.5175 | 56.7275
1 | 6200 | 707 | 0.04 | 15 | 15 | 7 | 1.7783e-09 | 5spot_SharedNeighbor | Water | Porous | Wet | R600a | MinimizeLCOE_Brownfield | IgnoreSilica | 2019 | 242.2498 | 206.0239 | 22.9322 | 4 | 2378.6414 | 2780.2797 | 48.4918 | 56.6798 | 231.3453 | 0 | 425.212 | 20748907.7711 | 1802929.5198 | 23635656.6525 | 15577089.148 | 0 | 419063.498 | 0 | 24251622.1699 | 63097746.1943 | 43065508.3066 | 192598523.2601 | 961560.8286 | 24629381.4663 | 24629381.4663 | 1478867.319 | 10733473.6564 | 0 | 218189465.5551 | 255031187.9969 | 1778279.41 | 91.7286 | 2378.6414 | 2780.2797 | 48.4918 | 56.6798
1 | 6200 | 707 | 0.04 | 15 | 15 | 7 | 2.3714e-09 | 5spot_SharedNeighbor | Water | Porous | Wet | R600a | MinimizeLCOE_Brownfield | IgnoreSilica | 2019 | 242.4861 | 206.1614 | 22.9517 | 4 | 2377.702 | 2778.9989 | 48.4727 | 56.6537 | 231.3057 | 0 | 436.4496 | 20758827.9678 | 1803772.115 | 23648281.1567 | 15591219.5464 | 0 | 413628.1773 | 0 | 24264134.2956 | 63130300.1789 | 43087727.07 | 192697890.5076 | 961560.8286 | 24629381.4663 | 24629381.4663 | 1478867.319 | 10733473.6564 | 0 | 218288832.8026 | 255130555.2444 | 2371373.7057 | 91.8066 | 2377.702 | 2778.9989 | 48.4727 | 56.6537
1 | 6200 | 707 | 0.04 | 15 | 15 | 7 | 3.1623e-09 | 5spot_SharedNeighbor | Water | Porous | Wet | R600a | MinimizeLCOE_Brownfield | IgnoreSilica | 2019 | 242.6519 | 206.2577 | 22.9656 | 4 | 2376.9964 | 2778.049 | 48.4583 | 56.6343 | 231.2778 | 0 | 424.7212 | 20765771.0625 | 1804361.8363 | 23657117.3825 | 15601128.6899 | 0 | 409361.4793 | 0 | 24272718.7757 | 63152635.2351 | 43102971.2048 | 192766065.666 | 961560.8286 | 24629381.4663 | 24629381.4663 | 1478867.319 | 10733473.6564 | 0 | 218357007.961 | 255198730.4028 | 3162277.6602 | 91.8626 | 2376.9964 | 2778.049 | 48.4583 | 56.6343
1 | 6200 | 707 | 0.04 | 15 | 15 | 7 | 4.217e-09 | 5spot_SharedNeighbor | Water | Porous | Wet | R600a | MinimizeLCOE_Brownfield | IgnoreSilica | 2019 | 242.7614 | 206.3211 | 22.9753 | 4 | 2376.4666 | 2777.3508 | 48.4475 | 56.6201 | 231.2593 | 0 | 447.4227 | 20770341.8933 | 1804750.0631 | 23662934.6938 | 15607668.9052 | 0 | 405942.9721 | 0 | 24278139.0257 | 63166737.6138 | 43112596.3681 | 192809111.535 | 961560.8286 | 24629381.4663 | 24629381.4663 | 1478867.319 | 10733473.6564 | 0 | 218400053.83 | 255241776.2718 | 4216965.0343 | 91.9012 | 2376.4666 | 2777.3508 | 48.4475 | 56.6201
1 | 6200 | 707 | 0.04 | 15 | 15 | 7 | 5.6234e-09 | 5spot_SharedNeighbor | Water | Porous | Wet | R600a | MinimizeLCOE_Brownfield | IgnoreSilica | 2019 | 242.8681 | 206.3832 | 22.9839 | 4 | 2376.0691 | 2776.8027 | 48.4394 | 56.6089 | 231.2413 | 0 | 512.1736 | 20774815.8264 | 1805130.0574 | 23668628.8214 | 15614052.5506 | 0 | 403692.0542 | 0 | 24283864.5309 | 63181634.2039 | 43122763.5969 | 192854581.6419 | 961560.8286 | 24629381.4663 | 24629381.4663 | 1478867.319 | 10733473.6564 | 0 | 218445523.9368 | 255287246.3786 | 5623413.2519 | 91.9357 | 2376.0691 | 2776.8027 | 48.4394 | 56.6089
1 | 6200 | 707 | 0.04 | 15 | 15 | 7 | 7.4989e-09 | 5spot_SharedNeighbor | Water | Porous | Wet | R600a | MinimizeLCOE_Brownfield | IgnoreSilica | 2019 | 242.9265 | 206.4169 | 22.9892 | 4 | 2375.7707 | 2776.4129 | 48.4333 | 56.6009 | 231.2315 | 0 | 525.9993 | 20777247.0376 | 1805336.5519 | 23671723.1643 | 15617537.8988 | 0 | 401709.9633 | 0 | 24286686.3002 | 63188975.8687 | 43127774.434 | 192876991.2188 | 961560.8286 | 24629381.4663 | 24629381.4663 | 1478867.319 | 10733473.6564 | 0 | 218467933.5137 | 255309655.9555 | 7498942.0933 | 91.9567 | 2375.7707 | 2776.4129 | 48.4333 | 56.6009
1 | 6200 | 707 | 0.04 | 15 | 15 | 7 | 1e-08 | 5spot_SharedNeighbor | Water | Porous | Wet | R600a | MinimizeLCOE_Brownfield | IgnoreSilica | 2019 | 242.9802 | 206.4481 | 22.9937 | 4 | 2375.5468 | 2776.1107 | 48.4287 | 56.5948 | 231.2224 | 0 | 515.7859 | 20779492.4783 | 1805527.2673 | 23674581.1023 | 15620748.3606 | 0 | 400350.8818 | 0 | 24289473.0352 | 63196226.3817 | 43132723.0581 | 192899122.5653 | 961560.8286 | 24629381.4663 | 24629381.4663 | 1478867.319 | 10733473.6564 | 0 | 218490064.8603 | 255331787.302 | 10000000 | 91.9746 | 2375.5468 | 2776.1107 | 48.4287 | 56.5948
1 | 6300 | 707 | 0.04 | 15 | 15 | 7 | 1e-13 | 5spot_SharedNeighbor | Water | Porous | Wet | R600a | MinimizeLCOE_Brownfield | IgnoreSilica | 2019 | 1.2545 | 0.55132 | 0.052926 | 4 | 133940.4817 | 311732.458 | 2730.5579 | 6355.0878 | 165.7997 | 0 | 47.8822 | 315846.3075 | 28524.5369 | 206802.639 | 94732.7721 | 0 | 62819.1474 | 0 | 276402.9071 | 719143.6663 | 490830.3292 | 2195102.3055 | 961560.8286 | 25198831.6101 | 25198831.6101 | 1478867.319 | 10961253.7139 | 0 | 28355494.7443 | 65994447.3873 | 100 | 0.2117 | 133940.4817 | 311732.458 | 2730.5579 | 6355.0878
1 | 6300 | 707 | 0.04 | 15 | 15 | 7 | 1.3335e-13 | 5spot_SharedNeighbor | Water | Porous | Wet | R600a | MinimizeLCOE_Brownfield | IgnoreSilica | 2019 | 1.6125 | 0.87035 | 0.087382 | 4 | 83337.6203 | 191022.661 | 1698.9501 | 3894.2553 | 181.4904 | 0 | 234.4016 | 434151.008 | 39266.3635 | 297979.9371 | 119158.8845 | 0 | 67857.8875 | 0 | 373781.4914 | 972502.7675 | 663753.1218 | 2968451.4613 | 961560.8286 | 25198831.6101 | 25198831.6101 | 1478867.319 | 10961253.7139 | 0 | 29128843.9 | 66767796.543 | 133.3521 | 0.34953 | 83337.6203 | 191022.661 | 1698.9501 | 3894.2553
1 | 6300 | 707 | 0.04 | 15 | 15 | 7 | 1.7783e-13 | 5spot_SharedNeighbor | Water | Porous | Wet | R600a | MinimizeLCOE_Brownfield | IgnoreSilica | 2019 | 2.0598 | 1.2816 | 0.13214 | 4 | 56808.2692 | 128019.9331 | 1158.1134 | 2609.8595 | 194.9018 | 0 | 304.276 | 568876.8398 | 51483.4021 | 406106.7708 | 148748.1204 | 0 | 72871.3312 | 0 | 486753.7211 | 1266433.3353 | 864366.774 | 3865640.2946 | 961560.8286 | 25198831.6101 | 25198831.6101 | 1478867.319 | 10961253.7139 | 0 | 30026032.7334 | 67664985.3764 | 177.8279 | 0.52855 | 56808.2692 | 128019.9331 | 1158.1134 | 2609.8595
1 | 6300 | 707 | 0.04 | 15 | 15 | 7 | 2.3714e-13 | 5spot_SharedNeighbor | Water | Porous | Wet | R600a | MinimizeLCOE_Brownfield | IgnoreSilica | 2019 | 2.6238 | 1.8163 | 0.19067 | 4 | 40768.8361 | 90118.6731 | 831.1279 | 1837.191 | 206.2459 | 0 | 384.7908 | 726090.5946 | 65716.1855 | 536770.8547 | 186458.4223 | 0 | 77942.9427 | 0 | 621261.8099 | 1616395.7911 | 1103223.341 | 4933859.9418 | 961560.8286 | 25198831.6101 | 25198831.6101 | 1478867.319 | 10961253.7139 | 0 | 31094252.3806 | 68733205.0236 | 237.1374 | 0.7627 | 40768.8361 | 90118.6731 | 831.1279 | 1837.191
1 | 6300 | 707 | 0.04 | 15 | 15 | 7 | 3.1623e-13 | 5spot_SharedNeighbor | Water | Porous | Wet | R600a | MinimizeLCOE_Brownfield | IgnoreSilica | 2019 | 3.3434 | 2.5098 | 0.26695 | 4 | 30314.9781 | 65563.8729 | 618.0118 | 1336.6082 | 215.778 | 0 | 505.752 | 910857.3143 | 82411.2569 | 695261.2135 | 233398.1631 | 0 | 83105.9059 | 0 | 781963.203 | 2034507.8514 | 1388593.4135 | 6210098.3216 | 961560.8286 | 25198831.6101 | 25198831.6101 | 1478867.319 | 10961253.7139 | 0 | 32370490.7603 | 70009443.4034 | 316.2278 | 1.0678 | 30314.9781 | 65563.8729 | 618.0118 | 1336.6082
1 | 6300 | 707 | 0.04 | 15 | 15 | 7 | 4.217e-13 | 5spot_SharedNeighbor | Water | Porous | Wet | R600a | MinimizeLCOE_Brownfield | IgnoreSilica | 2019 | 4.2675 | 3.4173 | 0.36712 | 4 | 23101.418 | 48732.4381 | 470.9537 | 993.4767 | 223.698 | 0 | 90.1492 | 1131290.7109 | 102285.9988 | 889983.3672 | 294630.545 | 0 | 88500.8438 | 0 | 977609.6716 | 2543539.8302 | 1736018.1986 | 7763859.166 | 961560.8286 | 25198831.6101 | 25198831.6101 | 1478867.319 | 10961253.7139 | 0 | 33924251.6047 | 71563204.2478 | 421.6965 | 1.4685 | 23101.418 | 48732.4381 | 470.9537 | 993.4767
1 | 6300 | 707 | 0.04 | 15 | 15 | 7 | 5.6234e-13 | 5spot_SharedNeighbor | Water | Porous | Wet | R600a | MinimizeLCOE_Brownfield | IgnoreSilica | 2019 | 5.4662 | 4.6083 | 0.49892 | 4 | 17952.7266 | 36812.9054 | 365.9906 | 750.4809 | 230.2213 | 0 | 95.5647 | 1396057.3473 | 126100.6274 | 1130495.4345 | 374350.8589 | 0 | 94332.8928 | 0 | 1217321.4928 | 3167220.8173 | 2161693.2877 | 9667572.7587 | 961560.8286 | 25198831.6101 | 25198831.6101 | 1478867.319 | 10961253.7139 | 0 | 35827965.1974 | 73466917.8405 | 562.3413 | 1.9957 | 17952.7266 | 36812.9054 | 365.9906 | 750.4809
1 | 6300 | 707 | 0.04 | 15 | 15 | 7 | 7.4989e-13 | 5spot_SharedNeighbor | Water | Porous | Wet | R600a | MinimizeLCOE_Brownfield | IgnoreSilica | 2019 | 7.0131 | 6.1538 | 0.67032 | 4 | 14225.5194 | 28263.1716 | 290.0065 | 576.183 | 235.4021 | 0 | 94.266 | 1711473.0539 | 154396.7098 | 1424786.2657 | 477484.1779 | 0 | 100540.7283 | 0 | 1508785.5649 | 3925550.5453 | 2679268.9091 | 11982285.9548 | 961560.8286 | 25198831.6101 | 25198831.6101 | 1478867.319 | 10961253.7139 | 0 | 38142678.3935 | 75781631.0366 | 749.8942 | 2.6813 | 14225.5194 | 28263.1716 | 290.0065 | 576.183
1 | 6300 | 707 | 0.04 | 15 | 15 | 7 | 1e-12 | 5spot_SharedNeighbor | Water | Porous | Wet | R600a | MinimizeLCOE_Brownfield | IgnoreSilica | 2019 | 9.0205 | 8.1486 | 0.89152 | 4 | 11485.1466 | 22039.8248 | 234.1402 | 449.3116 | 239.2132 | 0 | 99.0295 | 2086303.8866 | 187928.6085 | 1783602.7276 | 611231.8553 | 0 | 108293.1873 | 0 | 1863170.5035 | 4847587.4612 | 3308578.0502 | 14796696.2801 | 961560.8286 | 25198831.6101 | 25198831.6101 | 1478867.319 | 10961253.7139 | 0 | 40957088.7189 | 78596041.3619 | 1000 | 3.5661 | 11485.1466 | 22039.8248 | 234.1402 | 449.3116
1 | 6300 | 707 | 0.04 | 15 | 15 | 7 | 1.3335e-12 | 5spot_SharedNeighbor | Water | Porous | Wet | R600a | MinimizeLCOE_Brownfield | IgnoreSilica | 2019 | 11.707 | 10.9033 | 1.1985 | 4 | 9302.0968 | 17153.578 | 189.6358 | 349.6989 | 243.2565 | 0 | 97.9044 | 2562799.7424 | 230423.7479 | 2251542.9121 | 791779.1637 | 0 | 114732.5649 | 0 | 2320998.4711 | 6038761.9195 | 4121579.0942 | 18432617.6158 | 961560.8286 | 25198831.6101 | 25198831.6101 | 1478867.319 | 10961253.7139 | 0 | 44593010.0546 | 82231962.6976 | 1333.5214 | 4.7939 | 9302.0968 | 17153.578 | 189.6358 | 349.6989
1 | 6300 | 707 | 0.04 | 15 | 15 | 7 | 1.7783e-12 | 5spot_SharedNeighbor | Water | Porous | Wet | R600a | MinimizeLCOE_Brownfield | IgnoreSilica | 2019 | 15.2226 | 14.4714 | 1.5956 | 4 | 7683.8399 | 13581.2434 | 156.6455 | 276.872 | 245.9879 | 0 | 106.0718 | 3130994.0182 | 280926.9304 | 2823849.3819 | 1027528.6762 | 0 | 123929.3184 | 0 | 2881019.0468 | 7495820.5814 | 5116051.5705 | 22880119.5237 | 961560.8286 | 25198831.6101 | 25198831.6101 | 1478867.319 | 10961253.7139 | 0 | 49040511.9625 | 86679464.6055 | 1778.2794 | 6.3823 | 7683.8399 | 13581.2434 | 156.6455 | 276.872
1 | 6300 | 707 | 0.04 | 15 | 15 | 7 | 2.3714e-12 | 5spot_SharedNeighbor | Water | Porous | Wet | R600a | MinimizeLCOE_Brownfield | IgnoreSilica | 2019 | 19.8636 | 19.1894 | 2.1209 | 4 | 6434.7611 | 10871.4393 | 131.1813 | 221.629 | 248.1356 | 0 | 106.766 | 3823696.2144 | 342278.0498 | 3539014.1587 | 1338970.7126 | 0 | 134970.8105 | 0 | 3579782.679 | 9313860.2162 | 6356900.9783 | 28429473.8195 | 961560.8286 | 25198831.6101 | 25198831.6101 | 1478867.319 | 10961253.7139 | 0 | 54589866.2583 | 92228818.9013 | 2371.3737 | 8.4836 | 6434.7611 | 10871.4393 | 131.1813 | 221.629
1 | 6300 | 707 | 0.04 | 15 | 15 | 7 | 3.1623e-12 | 5spot_SharedNeighbor | Water | Porous | Wet | R600a | MinimizeLCOE_Brownfield | IgnoreSilica | 2019 | 26.0191 | 25.4532 | 2.8184 | 4 | 5459.657 | 8798.3098 | 111.3025 | 179.3654 | 249.8157 | 0 | 99.7467 | 4671890.4216 | 417115.738 | 4436372.9224 | 1752182.3939 | 0 | 148727.2047 | 0 | 4456252.5855 | 11594255.1243 | 7913317.3605 | 35390113.7509 | 961560.8286 | 25198831.6101 | 25198831.6101 | 1478867.319 | 10961253.7139 | 0 | 61550506.1897 | 99189458.8327 | 3162.2777 | 11.2737 | 5459.657 | 8798.3098 | 111.3025 | 179.3654
1 | 6300 | 707 | 0.04 | 15 | 15 | 7 | 4.217e-12 | 5spot_SharedNeighbor | Water | Porous | Wet | R600a | MinimizeLCOE_Brownfield | IgnoreSilica | 2019 | 34.0849 | 33.6661 | 3.7334 | 4 | 4699.5657 | 7219.9907 | 95.807 | 147.1893 | 251.1059 | 0 | 95.318 | 5698223.9097 | 507307.5712 | 5548655.7391 | 2293786.963 | 0 | 164913.2943 | 0 | 5543026.1162 | 14421816.9232 | 9843186.3888 | 44020916.9055 | 961560.8286 | 25198831.6101 | 25198831.6101 | 1478867.319 | 10961253.7139 | 0 | 70181309.3442 | 107820261.9873 | 4216.965 | 14.9336 | 4699.5657 | 7219.9907 | 95.807 | 147.1893
1 | 6300 | 707 | 0.04 | 15 | 15 | 7 | 5.6234e-12 | 5spot_SharedNeighbor | Water | Porous | Wet | R600a | MinimizeLCOE_Brownfield | IgnoreSilica | 2019 | 44.6379 | 44.4117 | 4.9307 | 4 | 4100.7305 | 6009.1111 | 83.5989 | 122.5039 | 252.0826 | 0 | 104.9664 | 6938744.5116 | 615863.4507 | 6925183.864 | 3002446.575 | 0 | 184455.9057 | 0 | 6890010.7798 | 17926394.7135 | 12235132.7425 | 54718232.5429 | 961560.8286 | 25198831.6101 | 25198831.6101 | 1478867.319 | 10961253.7139 | 0 | 80878624.9817 | 118517577.6247 | 5623.4133 | 19.723 | 4100.7305 | 6009.1111 | 83.5989 | 122.5039
1 | 6300 | 707 | 0.04 | 15 | 15 | 7 | 7.4989e-12 | 5spot_SharedNeighbor | Water | Porous | Wet | R600a | MinimizeLCOE_Brownfield | IgnoreSilica | 2019 | 58.2506 | 58.2363 | 6.4711 | 4 | 3629.4963 | 5083.6233 | 73.9922 | 103.6365 | 252.7313 | 0 | 113.0619 | 8415313.7782 | 744512.8518 | 8601788.4508 | 3915967.3318 | 0 | 208359.2724 | 0 | 8535517.2571 | 22207665.0277 | 15157187.7033 | 67786311.673 | 961560.8286 | 25198831.6101 | 25198831.6101 | 1478867.319 | 10961253.7139 | 0 | 93946704.1117 | 131585656.7548 | 7498.9421 | 25.8842 | 3629.4963 | 5083.6233 | 73.9922 | 103.6365
1 | 6300 | 707 | 0.04 | 15 | 15 | 7 | 1e-11 | 5spot_SharedNeighbor | Water | Porous | Wet | R600a | MinimizeLCOE_Brownfield | IgnoreSilica | 2019 | 75.3541 | 75.417 | 8.3831 | 4 | 3263.7625 | 4386.2316 | 66.5362 | 89.4193 | 252.8759 | 0 | 137.3752 | 10117954.1695 | 892205.529 | 10578132.4103 | 5060235.6258 | 0 | 240138.8198 | 0 | 10486579.9562 | 27283929.9527 | 18621842.8214 | 83281019.2845 | 961560.8286 | 25198831.6101 | 25198831.6101 | 1478867.319 | 10961253.7139 | 0 | 109441411.7233 | 147080364.3663 | 10000 | 33.5323 | 3263.7625 | 4386.2316 | 66.5362 | 89.4193
1 | 6300 | 707 | 0.04 | 15 | 15 | 7 | 1.3335e-11 | 5spot_SharedNeighbor | Water | Porous | Wet | R600a | MinimizeLCOE_Brownfield | IgnoreSilica | 2019 | 96.0728 | 95.6826 | 10.6304 | 4 | 2987.2723 | 3872.4422 | 60.8996 | 78.945 | 252.2184 | 0 | 114.5123 | 11990639.0659 | 1053949.1935 | 12796763.9688 | 6436125.6371 | 0 | 288009.5991 | 0 | 12700540.1111 | 33044200.1302 | 22553345.5793 | 100863573.285 | 961560.8286 | 25198831.6101 | 25198831.6101 | 1478867.319 | 10961253.7139 | 0 | 127023965.7237 | 164662918.3668 | 13335.2143 | 42.5217 | 2987.2723 | 3872.4422 | 60.8996 | 78.945
1 | 6300 | 707 | 0.04 | 15 | 15 | 7 | 1.7783e-11 | 5spot_SharedNeighbor | Water | Porous | Wet | R600a | MinimizeLCOE_Brownfield | IgnoreSilica | 2019 | 119.8442 | 117.8625 | 13.0735 | 4 | 2787.0426 | 3506.7977 | 56.8176 | 71.4908 | 250.5279 | 0 | 139.3105 | 13915700.3765 | 1219549.8687 | 15119391.657 | 7995163.8592 | 0 | 360375.5649 | 0 | 15057970.7173 | 39177750.9918 | 26739620.0742 | 119585523.1096 | 961560.8286 | 25198831.6101 | 25198831.6101 | 1478867.319 | 10961253.7139 | 0 | 145745915.5483 | 183384868.1914 | 17782.7941 | 52.2941 | 2787.0426 | 3506.7977 | 56.8176 | 71.4908
1 | 6300 | 707 | 0.04 | 15 | 15 | 7 | 2.3714e-11 | 5spot_SharedNeighbor | Water | Porous | Wet | R600a | MinimizeLCOE_Brownfield | IgnoreSilica | 2019 | 145.4468 | 140.2555 | 15.5162 | 4 | 2648.0762 | 3254.5218 | 53.9846 | 66.3478 | 247.8933 | 0 | 154.8244 | 15757931.5879 | 1377464.3083 | 17376788.1638 | 9647519.6405 | 0 | 457905.0854 | 0 | 17400867.4265 | 45273487.6351 | 30900085.5881 | 138192049.4357 | 961560.8286 | 25198831.6101 | 25198831.6101 | 1478867.319 | 10961253.7139 | 0 | 164352441.8744 | 201991394.5174 | 23713.7371 | 62.0648 | 2648.0762 | 3254.5218 | 53.9846 | 66.3478
1 | 6300 | 707 | 0.04 | 15 | 15 | 7 | 3.1623e-11 | 5spot_SharedNeighbor | Water | Porous | Wet | R600a | MinimizeLCOE_Brownfield | IgnoreSilica | 2019 | 171.371 | 161.6228 | 17.8266 | 4 | 2551.2154 | 3079.0626 | 52.01 | 62.7709 | 244.9276 | 0 | 177.6452 | 17439878.474 | 1521207.2791 | 19464167.7358 | 11297511.8191 | 0 | 566284.5296 | 0 | 19612729.4367 | 51028298.8703 | 34827862.5057 | 155757940.6505 | 961560.8286 | 25198831.6101 | 25198831.6101 | 1478867.319 | 10961253.7139 | 0 | 181918333.0892 | 219557285.7323 | 31622.7766 | 71.3065 | 2551.2154 | 3079.0626 | 52.01 | 62.7709
1 | 6300 | 707 | 0.04 | 15 | 15 | 7 | 4.217e-11 | 5spot_SharedNeighbor | Water | Porous | Wet | R600a | MinimizeLCOE_Brownfield | IgnoreSilica | 2019 | 195.8124 | 180.2526 | 19.8155 | 4 | 2488.8318 | 2963.6992 | 50.7382 | 60.419 | 241.707 | 0 | 128.098 | 18855855.8154 | 1641926.0755 | 21239237.9285 | 12827812.9057 | 0 | 680707.3554 | 0 | 21545760.6314 | 56057649.5197 | 38260497.6667 | 171109447.8984 | 961560.8286 | 25198831.6101 | 25198831.6101 | 1478867.319 | 10961253.7139 | 0 | 197269840.3371 | 234908792.9802 | 42169.6503 | 79.262 | 2488.8318 | 2963.6992 | 50.7382 | 60.419
1 | 6300 | 707 | 0.04 | 15 | 15 | 7 | 5.6234e-11 | 5spot_SharedNeighbor | Water | Porous | Wet | R600a | MinimizeLCOE_Brownfield | IgnoreSilica | 2019 | 217.5273 | 195.482 | 21.4178 | 4 | 2450.6982 | 2890.0399 | 49.9608 | 58.9174 | 238.5296 | 0 | 164.4524 | 19983059.6448 | 1737845.906 | 22663089.7568 | 14165527.8391 | 0 | 791434.6348 | 0 | 23142973.5348 | 60213269.8608 | 41096793.939 | 183793995.116 | 961560.8286 | 25198831.6101 | 25198831.6101 | 1478867.319 | 10961253.7139 | 0 | 209954387.5548 | 247593340.1978 | 56234.1325 | 85.6713 | 2450.6982 | 2890.0399 | 49.9608 | 58.9174
1 | 6300 | 707 | 0.04 | 15 | 15 | 7 | 7.4989e-11 | 5spot_SharedNeighbor | Water | Porous | Wet | R600a | MinimizeLCOE_Brownfield | IgnoreSilica | 2019 | 225.295 | 200.5842 | 22.0475 | 4 | 2426.053 | 2852.846 | 49.4584 | 58.1591 | 237.305 | 0 | 184.3254 | 20355130.339 | 1769473.9253 | 23135080.0755 | 14638374.6628 | 0 | 734261.7005 | 0 | 23646605.0742 | 61523615.8174 | 41991131.9793 | 187793673.574 | 961560.8286 | 25198831.6101 | 25198831.6101 | 1478867.319 | 10961253.7139 | 0 | 213954066.0127 | 251593018.6558 | 74989.4209 | 88.1902 | 2426.053 | 2852.846 | 49.4584 | 58.1591
1 | 6300 | 707 | 0.04 | 15 | 15 | 7 | 1e-10 | 5spot_SharedNeighbor | Water | Porous | Wet | R600a | MinimizeLCOE_Brownfield | IgnoreSilica | 2019 | 230.4124 | 203.844 | 22.4763 | 4 | 2407.376 | 2826.0273 | 49.0776 | 57.6124 | 236.4737 | 0 | 195.2027 | 20591464.3618 | 1789555.1772 | 23435383.5407 | 14948557.6437 | 0 | 668609.5455 | 0 | 23959092.4049 | 62336643.7519 | 42546040.2506 | 190275346.6762 | 961560.8286 | 25198831.6101 | 25198831.6101 | 1478867.319 | 10961253.7139 | 0 | 216435739.115 | 254074691.758 | 100000 | 89.9052 | 2407.376 | 2826.0273 | 49.0776 | 57.6124
1 | 6300 | 707 | 0.04 | 15 | 15 | 7 | 1.3335e-10 | 5spot_SharedNeighbor | Water | Porous | Wet | R600a | MinimizeLCOE_Brownfield | IgnoreSilica | 2019 | 234.4413 | 206.3564 | 22.8087 | 4 | 2393.203 | 2805.7527 | 48.7887 | 57.1991 | 235.8083 | 0 | 234.892 | 20772883.7145 | 1804965.9534 | 23666169.7397 | 15191896.8715 | 0 | 613695.0742 | 0 | 24199348.4278 | 62961740.6402 | 42972681.7214 | 192183382.1428 | 961560.8286 | 25198831.6101 | 25198831.6101 | 1478867.319 | 10961253.7139 | 0 | 218343774.5815 | 255982727.2245 | 133352.1432 | 91.235 | 2393.203 | 2805.7527 | 48.7887 | 57.1991
1 | 6300 | 707 | 0.04 | 15 | 15 | 7 | 1.7783e-10 | 5spot_SharedNeighbor | Water | Porous | Wet | R600a | MinimizeLCOE_Brownfield | IgnoreSilica | 2019 | 237.4808 | 208.2182 | 23.0587 | 4 | 2382.4531 | 2790.5304 | 48.5695 | 56.8887 | 235.2994 | 0 | 304.2949 | 20906931.5752 | 1816350.3 | 23836838.5961 | 15374679.3035 | 0 | 567297.5545 | 0 | 24375817.9585 | 63420878.1601 | 43286052.513 | 193584845.961 | 961560.8286 | 25198831.6101 | 25198831.6101 | 1478867.319 | 10961253.7139 | 0 | 219745238.3998 | 257384191.0428 | 177827.941 | 92.2349 | 2382.4531 | 2790.5304 | 48.5695 | 56.8887
1 | 6300 | 707 | 0.04 | 15 | 15 | 7 | 2.3714e-10 | 5spot_SharedNeighbor | Water | Porous | Wet | R600a | MinimizeLCOE_Brownfield | IgnoreSilica | 2019 | 239.8003 | 209.6207 | 23.2484 | 4 | 2374.313 | 2779.0612 | 48.4036 | 56.6549 | 234.9073 | 0 | 292.5328 | 21007681.4604 | 1824905.3821 | 23965193.0858 | 15513968.4736 | 0 | 529509.8737 | 0 | 24508090.7275 | 63765024.7723 | 43520939.6473 | 194635313.4226 | 961560.8286 | 25198831.6101 | 25198831.6101 | 1478867.319 | 10961253.7139 | 0 | 220795705.8614 | 258434658.5044 | 237137.3706 | 92.9935 | 2374.313 | 2779.0612 | 48.4036 | 56.6549
1 | 6300 | 707 | 0.04 | 15 | 15 | 7 | 3.1623e-10 | 5spot_SharedNeighbor | Water | Porous | Wet | R600a | MinimizeLCOE_Brownfield | IgnoreSilica | 2019 | 241.5512 | 210.6686 | 23.3912 | 4 | 2368.1562 | 2770.4333 | 48.2781 | 56.479 | 234.6091 | 0 | 352.1029 | 21082838.2239 | 1831286.4962 | 24060986.8819 | 15618962.9512 | 0 | 499086.69 | 0 | 24606332.8849 | 64020630.7135 | 43695395.9544 | 195415520.7959 | 961560.8286 | 25198831.6101 | 25198831.6101 | 1478867.319 | 10961253.7139 | 0 | 221575913.2346 | 259214865.8777 | 316227.766 | 93.5647 | 2368.1562 | 2770.4333 | 48.2781 | 56.479
1 | 6300 | 707 | 0.04 | 15 | 15 | 7 | 4.217e-10 | 5spot_SharedNeighbor | Water | Porous | Wet | R600a | MinimizeLCOE_Brownfield | IgnoreSilica | 2019 | 242.8593 | 211.4452 | 23.4979 | 4 | 2363.5063 | 2763.9557 | 48.1833 | 56.347 | 234.3851 | 0 | 375.6573 | 21138475.5633 | 1836009.9193 | 24131926.0162 | 15697341.4548 | 0 | 474812.0625 | 0 | 24678640.3562 | 64208759.9217 | 43823798.0047 | 195989763.2986 | 961560.8286 | 25198831.6101 | 25198831.6101 | 1478867.319 | 10961253.7139 | 0 | 222150155.7374 | 259789108.3804 | 421696.5034 | 93.9918 | 2363.5063 | 2763.9557 | 48.1833 | 56.347
1 | 6300 | 707 | 0.04 | 15 | 15 | 7 | 5.6234e-10 | 5spot_SharedNeighbor | Water | Porous | Wet | R600a | MinimizeLCOE_Brownfield | IgnoreSilica | 2019 | 244.1381 | 212.2026 | 23.5952 | 4 | 2359.9655 | 2758.7637 | 48.1111 | 56.2411 | 234.1669 | 0 | 425.9215 | 21192676.8878 | 1840611.0928 | 24201054.2078 | 15773978.176 | 0 | 459312.0775 | 0 | 24752376.6523 | 64400606.6387 | 43954737.331 | 196575353.0638 | 961560.8286 | 25198831.6101 | 25198831.6101 | 1478867.319 | 10961253.7139 | 0 | 222735745.5025 | 260374698.1456 | 562341.3252 | 94.3809 | 2359.9655 | 2758.7637 | 48.1111 | 56.2411
1 | 6300 | 707 | 0.04 | 15 | 15 | 7 | 7.4989e-10 | 5spot_SharedNeighbor | Water | Porous | Wet | R600a | MinimizeLCOE_Brownfield | IgnoreSilica | 2019 | 244.8614 | 212.6264 | 23.6541 | 4 | 2357.3815 | 2755.188 | 48.0584 | 56.1682 | 234.0415 | 0 | 426.3064 | 21222975.7071 | 1843183.0278 | 24239705.8124 | 15817263.8977 | 0 | 444847.8939 | 0 | 24791510.7722 | 64502425.5912 | 44024230.8583 | 196886143.5609 | 961560.8286 | 25198831.6101 | 25198831.6101 | 1478867.319 | 10961253.7139 | 0 | 223046535.9996 | 260685488.6427 | 749894.2093 | 94.6162 | 2357.3815 | 2755.188 | 48.0584 | 56.1682
1 | 6300 | 707 | 0.04 | 15 | 15 | 7 | 1e-09 | 5spot_SharedNeighbor | Water | Porous | Wet | R600a | MinimizeLCOE_Brownfield | IgnoreSilica | 2019 | 243.846 | 212.0159 | 23.6096 | 4 | 2355.396 | 2753.9516 | 48.0179 | 56.143 | 234.2081 | 0 | 637.6352 | 21179319.9955 | 1839477.2513 | 24184017.0396 | 15756244.4656 | 0 | 413033.6641 | 0 | 24715116.0423 | 64303662.1748 | 43888570.7424 | 196279441.3757 | 961560.8286 | 25198831.6101 | 25198831.6101 | 1478867.319 | 10961253.7139 | 0 | 222439833.8145 | 260078786.4575 | 1000000 | 94.4384 | 2355.396 | 2753.9516 | 48.0179 | 56.143
1 | 6300 | 707 | 0.04 | 15 | 15 | 7 | 1.3335e-09 | 5spot_SharedNeighbor | Water | Porous | Wet | R600a | MinimizeLCOE_Brownfield | IgnoreSilica | 2019 | 245.5802 | 213.0443 | 23.7189 | 4 | 2353.8681 | 2750.5868 | 47.9868 | 56.0744 | 233.9157 | 0 | 437.6459 | 21252843.5912 | 1845718.2814 | 24277813.7005 | 15860163.9686 | 0 | 421290.4919 | 0 | 24826553.7131 | 64593600.1351 | 44086459.358 | 197164443.2398 | 961560.8286 | 25198831.6101 | 25198831.6101 | 1478867.319 | 10961253.7139 | 0 | 223324835.6785 | 260963788.3216 | 1333521.4322 | 94.8757 | 2353.8681 | 2750.5868 | 47.9868 | 56.0744
1 | 6300 | 707 | 0.04 | 15 | 15 | 7 | 1.7783e-09 | 5spot_SharedNeighbor | Water | Porous | Wet | R600a | MinimizeLCOE_Brownfield | IgnoreSilica | 2019 | 245.8897 | 213.2246 | 23.7442 | 4 | 2352.7423 | 2749.0393 | 47.9638 | 56.0429 | 233.862 | 0 | 443.3143 | 21265721.6987 | 1846811.3733 | 24294246.4847 | 15878627.4686 | 0 | 414618.994 | 0 | 24843010.1476 | 64636416.4019 | 44115682.3398 | 197295134.9087 | 961560.8286 | 25198831.6101 | 25198831.6101 | 1478867.319 | 10961253.7139 | 0 | 223455527.3475 | 261094479.9905 | 1778279.41 | 94.9766 | 2352.7423 | 2749.0393 | 47.9638 | 56.0429
1 | 6300 | 707 | 0.04 | 15 | 15 | 7 | 2.3714e-09 | 5spot_SharedNeighbor | Water | Porous | Wet | R600a | MinimizeLCOE_Brownfield | IgnoreSilica | 2019 | 246.1138 | 213.3548 | 23.7626 | 4 | 2351.8965 | 2747.8854 | 47.9466 | 56.0194 | 233.823 | 0 | 441.0942 | 21275026.7917 | 1847601.1766 | 24306120.704 | 15891994.6974 | 0 | 409451.2512 | 0 | 24854775.9022 | 64667028.482 | 44136575.7135 | 197388574.7187 | 961560.8286 | 25198831.6101 | 25198831.6101 | 1478867.319 | 10961253.7139 | 0 | 223548967.1574 | 261187919.8005 | 2371373.7057 | 95.0505 | 2351.8965 | 2747.8854 | 47.9466 | 56.0194
1 | 6300 | 707 | 0.04 | 15 | 15 | 7 | 3.1623e-09 | 5spot_SharedNeighbor | Water | Porous | Wet | R600a | MinimizeLCOE_Brownfield | IgnoreSilica | 2019 | 246.2964 | 213.461 | 23.7773 | 4 | 2351.2613 | 2747.0059 | 47.9336 | 56.0014 | 233.7913 | 0 | 465.3862 | 21282609.199 | 1848244.7536 | 24315797.0337 | 15902888.0827 | 0 | 405729.009 | 0 | 24864554.5504 | 64692470.5188 | 44153940.4264 | 197466233.5737 | 961560.8286 | 25198831.6101 | 25198831.6101 | 1478867.319 | 10961253.7139 | 0 | 223626626.0124 | 261265578.6555 | 3162277.6602 | 95.1092 | 2351.2613 | 2747.0059 | 47.9336 | 56.0014
1 | 6300 | 707 | 0.04 | 15 | 15 | 7 | 4.217e-09 | 5spot_SharedNeighbor | Water | Porous | Wet | R600a | MinimizeLCOE_Brownfield | IgnoreSilica | 2019 | 246.4233 | 213.5346 | 23.7877 | 4 | 2350.7845 | 2746.3554 | 47.9239 | 55.9882 | 233.7692 | 0 | 446.4249 | 21287866.0596 | 1848690.9398 | 24322505.83 | 15910454.3863 | 0 | 402787.0489 | 0 | 24871198.6632 | 64709757.1374 | 44165738.8988 | 197518998.964 | 961560.8286 | 25198831.6101 | 25198831.6101 | 1478867.319 | 10961253.7139 | 0 | 223679391.4028 | 261318344.0458 | 4216965.0343 | 95.151 | 2350.7845 | 2746.3554 | 47.9239 | 55.9882
1 | 6300 | 707 | 0.04 | 15 | 15 | 7 | 5.6234e-09 | 5spot_SharedNeighbor | Water | Porous | Wet | R600a | MinimizeLCOE_Brownfield | IgnoreSilica | 2019 | 246.5151 | 213.5878 | 23.7954 | 4 | 2350.4266 | 2745.8707 | 47.9166 | 55.9783 | 233.7532 | 0 | 502.468 | 21291663.9103 | 1849013.2878 | 24327352.7553 | 15915926.9126 | 0 | 400525.7224 | 0 | 24875948.2095 | 64722114.4825 | 44174173.0408 | 197556718.3212 | 961560.8286 | 25198831.6101 | 25198831.6101 | 1478867.319 | 10961253.7139 | 0 | 223717110.76 | 261356063.403 | 5623413.2519 | 95.1815 | 2350.4266 | 2745.8707 | 47.9166 | 55.9783
1 | 6300 | 707 | 0.04 | 15 | 15 | 7 | 7.4989e-09 | 5spot_SharedNeighbor | Water | Porous | Wet | R600a | MinimizeLCOE_Brownfield | IgnoreSilica | 2019 | 246.5929 | 213.633 | 23.8016 | 4 | 2350.1581 | 2745.4986 | 47.9112 | 55.9707 | 233.7397 | 0 | 516.8097 | 21294887.811 | 1849286.9197 | 24331467.2648 | 15920566.7693 | 0 | 398939.63 | 0 | 24880107.874 | 64732937.0762 | 44181559.6833 | 197589753.0282 | 961560.8286 | 25198831.6101 | 25198831.6101 | 1478867.319 | 10961253.7139 | 0 | 223750145.467 | 261389098.11 | 7498942.0933 | 95.2064 | 2350.1581 | 2745.4986 | 47.9112 | 55.9707
1 | 6300 | 707 | 0.04 | 15 | 15 | 7 | 1e-08 | 5spot_SharedNeighbor | Water | Porous | Wet | R600a | MinimizeLCOE_Brownfield | IgnoreSilica | 2019 | 246.6419 | 213.6614 | 23.8058 | 4 | 2349.9566 | 2745.2282 | 47.907 | 55.9652 | 233.7311 | 0 | 506.7448 | 21296915.2022 | 1849458.996 | 24334054.7623 | 15923492.8091 | 0 | 397626.5495 | 0 | 24882603.8445 | 64739431.0794 | 44185991.974 | 197609575.217 | 961560.8286 | 25198831.6101 | 25198831.6101 | 1478867.319 | 10961253.7139 | 0 | 223769967.6558 | 261408920.2988 | 10000000 | 95.223 | 2349.9566 | 2745.2282 | 47.907 | 55.9652
1 | 6400 | 707 | 0.04 | 15 | 15 | 7 | 1e-13 | 5spot_SharedNeighbor | Water | Porous | Wet | R600a | MinimizeLCOE_Brownfield | IgnoreSilica | 2019 | 1.2934 | 0.59743 | 0.057939 | 4 | 125331.5218 | 291215.58 | 2555.0526 | 5936.8235 | 169.2269 | 0 | 56.0727 | 334009.454 | 30174.4197 | 220528.6492 | 97812.6168 | 0 | 63441.8897 | 0 | 290927.1414 | 756932.7446 | 516622.1516 | 2310449.0669 | 961560.8286 | 25774141.8447 | 25774141.8447 | 1478867.319 | 11191377.8078 | 0 | 29046151.7403 | 67490538.7118 | 100 | 0.23175 | 125331.5218 | 291215.58 | 2555.0526 | 5936.8235
1 | 6400 | 707 | 0.04 | 15 | 15 | 7 | 1.3335e-13 | 5spot_SharedNeighbor | Water | Porous | Wet | R600a | MinimizeLCOE_Brownfield | IgnoreSilica | 2019 | 1.6514 | 0.92359 | 0.093424 | 4 | 79796.2076 | 182672.1385 | 1626.7536 | 3724.0186 | 184.6428 | 0 | 245.7181 | 452517.803 | 40932.9346 | 312477.0376 | 122115.8628 | 0 | 67635.1957 | 0 | 388314.7451 | 1010315.3126 | 689560.9607 | 3083869.8521 | 961560.8286 | 25774141.8447 | 25774141.8447 | 1478867.319 | 11191377.8078 | 0 | 29819572.5255 | 68263959.497 | 133.3521 | 0.3737 | 79796.2076 | 182672.1385 | 1626.7536 | 3724.0186
1 | 6400 | 707 | 0.04 | 15 | 15 | 7 | 1.7783e-13 | 5spot_SharedNeighbor | Water | Porous | Wet | R600a | MinimizeLCOE_Brownfield | IgnoreSilica | 2019 | 2.1182 | 1.363 | 0.1413 | 4 | 54428.3169 | 122448.6928 | 1109.5949 | 2496.2822 | 198.3866 | 0 | 320.9129 | 593889.5878 | 53749.5488 | 426599.4862 | 153027.6233 | 0 | 72788.19 | 0 | 507021.2301 | 1319165.2363 | 900357.3799 | 4026598.2824 | 961560.8286 | 25774141.8447 | 25774141.8447 | 1478867.319 | 11191377.8078 | 0 | 30762300.9557 | 69206687.9273 | 177.8279 | 0.56519 | 54428.3169 | 122448.6928 | 1109.5949 | 2496.2822
1 | 6400 | 707 | 0.04 | 15 | 15 | 7 | 2.3714e-13 | 5spot_SharedNeighbor | Water | Porous | Wet | R600a | MinimizeLCOE_Brownfield | IgnoreSilica | 2019 | 2.7016 | 1.9284 | 0.20338 | 4 | 39177.5731 | 86435.4784 | 798.6878 | 1762.1041 | 209.8417 | 0 | 396.15 | 757186.3986 | 68528.3238 | 563101.0916 | 191652.2612 | 0 | 77555.7396 | 0 | 646629.2878 | 1682396.765 | 1148270.3619 | 5135320.2295 | 961560.8286 | 25774141.8447 | 25774141.8447 | 1478867.319 | 11191377.8078 | 0 | 31871022.9029 | 70315409.8744 | 237.1374 | 0.8135 | 39177.5731 | 86435.4784 | 798.6878 | 1762.1041
1 | 6400 | 707 | 0.04 | 15 | 15 | 7 | 3.1623e-13 | 5spot_SharedNeighbor | Water | Porous | Wet | R600a | MinimizeLCOE_Brownfield | IgnoreSilica | 2019 | 3.4406 | 2.6606 | 0.28422 | 4 | 29200.1653 | 63016.2337 | 595.2849 | 1284.6712 | 219.3765 | 0 | 525.4059 | 948931.3691 | 85847.3601 | 728488.5878 | 240709.3246 | 0 | 82069.66 | 0 | 813558.0577 | 2116711.1823 | 1444698.876 | 6461014.4176 | 961560.8286 | 25774141.8447 | 25774141.8447 | 1478867.319 | 11191377.8078 | 0 | 33196717.091 | 71641104.0625 | 316.2278 | 1.1369 | 29200.1653 | 63016.2337 | 595.2849 | 1284.6712
1 | 6400 | 707 | 0.04 | 15 | 15 | 7 | 4.217e-13 | 5spot_SharedNeighbor | Water | Porous | Wet | R600a | MinimizeLCOE_Brownfield | IgnoreSilica | 2019 | 4.3795 | 3.6066 | 0.38914 | 4 | 22349.5113 | 47047.8078 | 455.625 | 959.1332 | 227.2269 | 0 | 92.0614 | 1174985.8024 | 106220.3566 | 929212.6367 | 303325.9992 | 0 | 86190.4218 | 0 | 1013974.7345 | 2638154.2643 | 1800594.494 | 8052658.7095 | 961560.8286 | 25774141.8447 | 25774141.8447 | 1478867.319 | 11191377.8078 | 0 | 34788361.3829 | 73232748.3544 | 421.6965 | 1.5566 | 22349.5113 | 47047.8078 | 455.625 | 959.1332
1 | 6400 | 707 | 0.04 | 15 | 15 | 7 | 5.6234e-13 | 5spot_SharedNeighbor | Water | Porous | Wet | R600a | MinimizeLCOE_Brownfield | IgnoreSilica | 2019 | 5.5905 | 4.8411 | 0.52644 | 4 | 17442.1934 | 35698.9826 | 355.5827 | 727.772 | 233.6829 | 0 | 100.9821 | 1445336.944 | 130526.6467 | 1175955.8649 | 384428.7487 | 0 | 90269.1621 | 0 | 1258341.7729 | 3273947.1717 | 2234536.2176 | 9993342.5286 | 961560.8286 | 25774141.8447 | 25774141.8447 | 1478867.319 | 11191377.8078 | 0 | 36729045.2019 | 75173432.1735 | 562.3413 | 2.1058 | 17442.1934 | 35698.9826 | 355.5827 | 727.772
1 | 6400 | 707 | 0.04 | 15 | 15 | 7 | 7.4989e-13 | 5spot_SharedNeighbor | Water | Porous | Wet | R600a | MinimizeLCOE_Brownfield | IgnoreSilica | 2019 | 7.1595 | 6.4489 | 0.70554 | 4 | 13854.736 | 27477.1495 | 282.4475 | 560.1589 | 238.836 | 0 | 79.1671 | 1768923.7853 | 159542.5658 | 1479184.4305 | 489775.9075 | 0 | 94603.9699 | 0 | 1556891.957 | 4050713.5097 | 2764695.2042 | 12364331.3299 | 961560.8286 | 25774141.8447 | 25774141.8447 | 1478867.319 | 11191377.8078 | 0 | 39100034.0033 | 77544420.9748 | 749.8942 | 2.8221 | 13854.736 | 27477.1495 | 282.4475 | 560.1589
1 | 6400 | 707 | 0.04 | 15 | 15 | 7 | 1e-12 | 5spot_SharedNeighbor | Water | Porous | Wet | R600a | MinimizeLCOE_Brownfield | IgnoreSilica | 2019 | 9.2354 | 8.5783 | 0.94269 | 4 | 11153.0611 | 21348.4382 | 227.3702 | 435.2168 | 242.9004 | 0 | 73.0886 | 2163393.4768 | 194813.2198 | 1858471.3573 | 629295.5699 | 0 | 100307.6097 | 0 | 1929049.6811 | 5018991.5676 | 3425564.8749 | 15319887.3571 | 961560.8286 | 25774141.8447 | 25774141.8447 | 1478867.319 | 11191377.8078 | 0 | 42055590.0304 | 80499977.002 | 1000 | 3.7708 | 11153.0611 | 21348.4382 | 227.3702 | 435.2168
1 | 6400 | 707 | 0.04 | 15 | 15 | 7 | 1.3335e-12 | 5spot_SharedNeighbor | Water | Porous | Wet | R600a | MinimizeLCOE_Brownfield | IgnoreSilica | 2019 | 11.9654 | 11.4418 | 1.263 | 4 | 9061.6439 | 16671.6401 | 184.7339 | 339.8739 | 246.7712 | 0 | 82.8384 | 2651650.2722 | 238332.7273 | 2340078.6447 | 814018.054 | 0 | 103998.8697 | 0 | 2397750.6415 | 6238455.3228 | 4257873.9453 | 19042158.4775 | 961560.8286 | 25774141.8447 | 25774141.8447 | 1478867.319 | 11191377.8078 | 0 | 45777861.1509 | 84222248.1224 | 1333.5214 | 5.0518 | 9061.6439 | 16671.6401 | 184.7339 | 339.8739
1 | 6400 | 707 | 0.04 | 15 | 15 | 7 | 1.7783e-12 | 5spot_SharedNeighbor | Water | Porous | Wet | R600a | MinimizeLCOE_Brownfield | IgnoreSilica | 2019 | 15.5588 | 15.1861 | 1.6814 | 4 | 7489.8054 | 13206.0088 | 152.6898 | 269.2224 | 249.5136 | 0 | 106.3889 | 3239692.2023 | 290569.2279 | 2934887.9399 | 1056809.0248 | 0 | 109662.2735 | 0 | 2976332.0607 | 7743805.4922 | 5285306.3677 | 23637064.5889 | 961560.8286 | 25774141.8447 | 25774141.8447 | 1478867.319 | 11191377.8078 | 0 | 50372767.2623 | 88817154.2338 | 1778.2794 | 6.7255 | 7489.8054 | 13206.0088 | 152.6898 | 269.2224
1 | 6400 | 707 | 0.04 | 15 | 15 | 7 | 2.3714e-12 | 5spot_SharedNeighbor | Water | Porous | Wet | R600a | MinimizeLCOE_Brownfield | IgnoreSilica | 2019 | 20.3018 | 20.1367 | 2.2349 | 4 | 6276.1595 | 10576.7096 | 127.948 | 215.6205 | 251.6688 | 0 | 89.8673 | 3956552.9109 | 354019.9208 | 3678100.7097 | 1377517.8476 | 0 | 116232.0109 | 0 | 3698145.1259 | 9621815.0238 | 6567086.4623 | 29369470.0119 | 961560.8286 | 25774141.8447 | 25774141.8447 | 1478867.319 | 11191377.8078 | 0 | 56105172.6852 | 94549559.6568 | 2371.3737 | 8.9394 | 6276.1595 | 10576.7096 | 127.948 | 215.6205
1 | 6400 | 707 | 0.04 | 15 | 15 | 7 | 3.1623e-12 | 5spot_SharedNeighbor | Water | Porous | Wet | R600a | MinimizeLCOE_Brownfield | IgnoreSilica | 2019 | 26.5527 | 26.6681 | 2.9653 | 4 | 5332.4535 | 8573.5879 | 108.7093 | 174.7842 | 253.346 | 0 | 99.2452 | 4829087.2877 | 430954.3095 | 4604978.9341 | 1800426.1349 | 0 | 123918.2366 | 0 | 4597852.3121 | 11962668.5669 | 8164767.1052 | 36514652.8871 | 961560.8286 | 25774141.8447 | 25774141.8447 | 1478867.319 | 11191377.8078 | 0 | 63250355.5604 | 101694742.532 | 3162.2777 | 11.8614 | 5332.4535 | 8573.5879 | 108.7093 | 174.7842
1 | 6400 | 707 | 0.04 | 15 | 15 | 7 | 4.217e-12 | 5spot_SharedNeighbor | Water | Porous | Wet | R600a | MinimizeLCOE_Brownfield | IgnoreSilica | 2019 | 34.7816 | 35.2717 | 3.9278 | 4 | 4592.4545 | 7039.375 | 93.6234 | 143.5072 | 254.6415 | 0 | 109.9373 | 5890048.8463 | 524124.893 | 5759364.5918 | 2357302.3589 | 0 | 133081.0589 | 0 | 5718929.482 | 14879481.3985 | 10155551.7972 | 45417884.4266 | 961560.8286 | 25774141.8447 | 25774141.8447 | 1478867.319 | 11191377.8078 | 0 | 72153587.0999 | 110597974.0715 | 4216.965 | 15.7113 | 4592.4545 | 7039.375 | 93.6234 | 143.5072
1 | 6400 | 707 | 0.04 | 15 | 15 | 7 | 5.6234e-12 | 5spot_SharedNeighbor | Water | Porous | Wet | R600a | MinimizeLCOE_Brownfield | IgnoreSilica | 2019 | 45.5394 | 46.5183 | 5.1863 | 4 | 4009.5637 | 5862.7462 | 81.7404 | 119.52 | 255.6185 | 0 | 116.3904 | 7171370.3716 | 636169.8928 | 7186751.992 | 3085313.3062 | 0 | 143943.1032 | 0 | 7107183.9797 | 18491434.8312 | 12620784.2333 | 56442951.7099 | 961560.8286 | 25774141.8447 | 25774141.8447 | 1478867.319 | 11191377.8078 | 0 | 83178654.3832 | 121623041.3548 | 5623.4133 | 20.7451 | 4009.5637 | 5862.7462 | 81.7404 | 119.52
1 | 6400 | 707 | 0.04 | 15 | 15 | 7 | 7.4989e-12 | 5spot_SharedNeighbor | Water | Porous | Wet | R600a | MinimizeLCOE_Brownfield | IgnoreSilica | 2019 | 59.3689 | 60.9321 | 6.799 | 4 | 3551.9069 | 4965.5079 | 72.4104 | 101.2286 | 256.2522 | 0 | 127.8445 | 8691018.17 | 768473.2971 | 8918885.0328 | 4020392.9791 | 0 | 157403.8935 | 0 | 8796907.6153 | 22887749.1211 | 15621359.0714 | 69862189.1802 | 961560.8286 | 25774141.8447 | 25774141.8447 | 1478867.319 | 11191377.8078 | 0 | 96597891.8536 | 135042278.8251 | 7498.9421 | 27.1961 | 3551.9069 | 4965.5079 | 72.4104 | 101.2286
1 | 6400 | 707 | 0.04 | 15 | 15 | 7 | 1e-11 | 5spot_SharedNeighbor | Water | Porous | Wet | R600a | MinimizeLCOE_Brownfield | IgnoreSilica | 2019 | 76.7379 | 78.8179 | 8.7976 | 4 | 3196.7706 | 4289.2401 | 65.1705 | 87.442 | 256.3536 | 0 | 111.5208 | 10441297.3317 | 920182.1894 | 10958054.8688 | 5190678.1405 | 0 | 178765.4889 | 0 | 10798701.4275 | 28096005.9962 | 19176101.4076 | 85759786.8505 | 961560.8286 | 25774141.8447 | 25774141.8447 | 1478867.319 | 11191377.8078 | 0 | 112495489.5239 | 150939876.4954 | 10000 | 35.1904 | 3196.7706 | 4289.2401 | 65.1705 | 87.442
1 | 6400 | 707 | 0.04 | 15 | 15 | 7 | 1.3335e-11 | 5spot_SharedNeighbor | Water | Porous | Wet | R600a | MinimizeLCOE_Brownfield | IgnoreSilica | 2019 | 97.6905 | 99.7883 | 11.1321 | 4 | 2929.5051 | 3792.8695 | 59.7219 | 77.3228 | 255.6155 | 0 | 147.6547 | 12355738.8609 | 1085405.7055 | 13234185.4459 | 6590961.2128 | 0 | 218533.0647 | 0 | 13059081.473 | 33977051.2068 | 23190035.6072 | 103710992.5766 | 961560.8286 | 25774141.8447 | 25774141.8447 | 1478867.319 | 11191377.8078 | 0 | 130446695.25 | 168891082.2215 | 13335.2143 | 44.5286 | 2929.5051 | 3792.8695 | 59.7219 | 77.3228
1 | 6400 | 707 | 0.04 | 15 | 15 | 7 | 1.7783e-11 | 5spot_SharedNeighbor | Water | Porous | Wet | R600a | MinimizeLCOE_Brownfield | IgnoreSilica | 2019 | 121.6365 | 122.593 | 13.6531 | 4 | 2736.8697 | 3440.8195 | 55.7948 | 70.1458 | 253.815 | 0 | 123.581 | 14312534.2876 | 1253610.3562 | 15602935.9518 | 8169497.2242 | 0 | 287273.9291 | 0 | 15454082.1821 | 40208351.7696 | 27443026.2818 | 122731311.9823 | 961560.8286 | 25774141.8447 | 25774141.8447 | 1478867.319 | 11191377.8078 | 0 | 149467014.6557 | 187911401.6272 | 17782.7941 | 54.6124 | 2736.8697 | 3440.8195 | 55.7948 | 70.1458
1 | 6400 | 707 | 0.04 | 15 | 15 | 7 | 2.3714e-11 | 5spot_SharedNeighbor | Water | Porous | Wet | R600a | MinimizeLCOE_Brownfield | IgnoreSilica | 2019 | 147.3421 | 145.513 | 16.162 | 4 | 2603.3458 | 3198.0172 | 53.0727 | 65.1959 | 251.0886 | 0 | 154.1602 | 16178085.2075 | 1413408.6861 | 17895964.4479 | 9835240.2977 | 0 | 384146.1505 | 0 | 17825669.468 | 46378735.4081 | 31654439.9038 | 141565689.5697 | 961560.8286 | 25774141.8447 | 25774141.8447 | 1478867.319 | 11191377.8078 | 0 | 168301392.243 | 206745779.2146 | 23713.7371 | 64.6481 | 2603.3458 | 3198.0172 | 53.0727 | 65.1959
1 | 6400 | 707 | 0.04 | 15 | 15 | 7 | 3.1623e-11 | 5spot_SharedNeighbor | Water | Porous | Wet | R600a | MinimizeLCOE_Brownfield | IgnoreSilica | 2019 | 173.2152 | 167.2058 | 18.5154 | 4 | 2510.8409 | 3029.9271 | 51.1869 | 61.7692 | 248.0317 | 0 | 162.1043 | 17868807.4705 | 1557802.9122 | 20000222.5764 | 11487952.0403 | 0 | 492474.8359 | 0 | 20048831.3358 | 52162946.5549 | 35602282.8651 | 159221320.5911 | 961560.8286 | 25774141.8447 | 25774141.8447 | 1478867.319 | 11191377.8078 | 0 | 185957023.2644 | 224401410.236 | 31622.7766 | 74.0617 | 2510.8409 | 3029.9271 | 51.1869 | 61.7692
1 | 6400 | 707 | 0.04 | 15 | 15 | 7 | 4.217e-11 | 5spot_SharedNeighbor | Water | Porous | Wet | R600a | MinimizeLCOE_Brownfield | IgnoreSilica | 2019 | 197.5079 | 186.0038 | 20.5285 | 4 | 2451.5232 | 2919.7067 | 49.9776 | 59.5222 | 244.735 | 0 | 155.6146 | 19284550.7825 | 1678424.2832 | 21779660.531 | 13012121.1013 | 0 | 607589.5806 | 0 | 21981315.0486 | 57190872.7689 | 39033945.8197 | 174568479.9158 | 961560.8286 | 25774141.8447 | 25774141.8447 | 1478867.319 | 11191377.8078 | 0 | 201304182.5891 | 239748569.5607 | 42169.6503 | 82.1139 | 2451.5232 | 2919.7067 | 49.9776 | 59.5222
1 | 6400 | 707 | 0.04 | 15 | 15 | 7 | 5.6234e-11 | 5spot_SharedNeighbor | Water | Porous | Wet | R600a | MinimizeLCOE_Brownfield | IgnoreSilica | 2019 | 219.04 | 201.3128 | 22.1437 | 4 | 2415.4548 | 2849.4881 | 49.2423 | 58.0907 | 241.4957 | 0 | 173.2366 | 20408046.0274 | 1773970.7249 | 23202284.9993 | 14340904.3831 | 0 | 719510.8 | 0 | 23573439.6045 | 61333254.2735 | 41861206.314 | 187212617.1266 | 961560.8286 | 25774141.8447 | 25774141.8447 | 1478867.319 | 11191377.8078 | 0 | 213948319.8 | 252392706.7715 | 56234.1325 | 88.5748 | 2415.4548 | 2849.4881 | 49.2423 | 58.0907
1 | 6400 | 707 | 0.04 | 15 | 15 | 7 | 7.4989e-11 | 5spot_SharedNeighbor | Water | Porous | Wet | R600a | MinimizeLCOE_Brownfield | IgnoreSilica | 2019 | 228.725 | 207.7399 | 22.8882 | 4 | 2393.0816 | 2812.9959 | 48.7862 | 57.3467 | 239.9297 | 0 | 170.449 | 20872526.0528 | 1813428.522 | 23793022.036 | 14931229.213 | 0 | 695781.1132 | 0 | 24221334.9054 | 63018944.945 | 43011724.8348 | 192357991.6222 | 961560.8286 | 25774141.8447 | 25774141.8447 | 1478867.319 | 11191377.8078 | 0 | 219093694.2956 | 257538081.2671 | 74989.4209 | 91.553 | 2393.0816 | 2812.9959 | 48.7862 | 57.3467
1 | 6400 | 707 | 0.04 | 15 | 15 | 7 | 1e-10 | 5spot_SharedNeighbor | Water | Porous | Wet | R600a | MinimizeLCOE_Brownfield | IgnoreSilica | 2019 | 233.8398 | 211.0062 | 23.3113 | 4 | 2376.3164 | 2788.6102 | 48.4444 | 56.8496 | 239.07 | 0 | 207.1714 | 21107035.3307 | 1833340.7923 | 24091836.296 | 15241050.7777 | 0 | 635440.644 | 0 | 24534394.4979 | 63833461.7871 | 43567649.3162 | 194844209.4419 | 961560.8286 | 25774141.8447 | 25774141.8447 | 1478867.319 | 11191377.8078 | 0 | 221579912.1152 | 260024299.0868 | 100000 | 93.2451 | 2376.3164 | 2788.6102 | 48.4444 | 56.8496
1 | 6400 | 707 | 0.04 | 15 | 15 | 7 | 1.3335e-10 | 5spot_SharedNeighbor | Water | Porous | Wet | R600a | MinimizeLCOE_Brownfield | IgnoreSilica | 2019 | 237.8908 | 213.5355 | 23.6401 | 4 | 2363.6075 | 2770.1671 | 48.1853 | 56.4736 | 238.378 | 0 | 222.3562 | 21287926.0751 | 1848696.0337 | 24322582.4227 | 15485089.4187 | 0 | 585439.6923 | 0 | 24776596.1206 | 64463620.7271 | 43997745.7412 | 196767696.2313 | 961560.8286 | 25774141.8447 | 25774141.8447 | 1478867.319 | 11191377.8078 | 0 | 223503398.9047 | 261947785.8762 | 133352.1432 | 94.5603 | 2363.6075 | 2770.1671 | 48.1853 | 56.4736
1 | 6400 | 707 | 0.04 | 15 | 15 | 7 | 1.7783e-10 | 5spot_SharedNeighbor | Water | Porous | Wet | R600a | MinimizeLCOE_Brownfield | IgnoreSilica | 2019 | 240.9723 | 215.4255 | 23.8885 | 4 | 2353.9853 | 2756.3164 | 47.9892 | 56.1912 | 237.8447 | 0 | 298.3302 | 21422708.8829 | 1860134.9249 | 24494654.9798 | 15670310.7211 | 0 | 543482.1284 | 0 | 24956603.7385 | 64931963.6242 | 44317399.3919 | 198197258.3917 | 961560.8286 | 25774141.8447 | 25774141.8447 | 1478867.319 | 11191377.8078 | 0 | 224932961.065 | 263377348.0366 | 177827.941 | 95.5541 | 2353.9853 | 2756.3164 | 47.9892 | 56.1912
1 | 6400 | 707 | 0.04 | 15 | 15 | 7 | 2.3714e-10 | 5spot_SharedNeighbor | Water | Porous | Wet | R600a | MinimizeLCOE_Brownfield | IgnoreSilica | 2019 | 243.3003 | 216.8338 | 24.0755 | 4 | 2346.7063 | 2745.9134 | 47.8408 | 55.9792 | 237.4378 | 0 | 356.9694 | 21522923.5624 | 1868638.7336 | 24622673.8288 | 15810026.7774 | 0 | 509007.8936 | 0 | 25089975.6104 | 65278969.8766 | 44554238.2895 | 199256454.5724 | 961560.8286 | 25774141.8447 | 25774141.8447 | 1478867.319 | 11191377.8078 | 0 | 225992157.2457 | 264436544.2173 | 237137.3706 | 96.3019 | 2346.7063 | 2745.9134 | 47.8408 | 55.9792
1 | 6400 | 707 | 0.04 | 15 | 15 | 7 | 3.1623e-10 | 5spot_SharedNeighbor | Water | Porous | Wet | R600a | MinimizeLCOE_Brownfield | IgnoreSilica | 2019 | 245.0667 | 217.8912 | 24.2166 | 4 | 2341.2063 | 2738.0864 | 47.7287 | 55.8196 | 237.1268 | 0 | 340.6406 | 21598052.629 | 1875013.1456 | 24718690.7214 | 15915943.5476 | 0 | 481385.0022 | 0 | 25189743.1678 | 65538544.5959 | 44731403.3691 | 200048776.1787 | 961560.8286 | 25774141.8447 | 25774141.8447 | 1478867.319 | 11191377.8078 | 0 | 226784478.8521 | 265228865.8236 | 316227.766 | 96.8665 | 2341.2063 | 2738.0864 | 47.7287 | 55.8196
1 | 6400 | 707 | 0.04 | 15 | 15 | 7 | 4.217e-10 | 5spot_SharedNeighbor | Water | Porous | Wet | R600a | MinimizeLCOE_Brownfield | IgnoreSilica | 2019 | 246.005 | 218.4461 | 24.3007 | 4 | 2336.9874 | 2732.4949 | 47.6426 | 55.7056 | 236.9591 | 0 | 332.5979 | 21637432.5224 | 1878354.1274 | 24769034.1097 | 15972105.436 | 0 | 453859.1599 | 0 | 25237206.2886 | 65662033.9001 | 44815687.3567 | 200425712.9008 | 961560.8286 | 25774141.8447 | 25774141.8447 | 1478867.319 | 11191377.8078 | 0 | 227161415.5742 | 265605802.5457 | 421696.5034 | 97.2027 | 2336.9874 | 2732.4949 | 47.6426 | 55.7056
1 | 6400 | 707 | 0.04 | 15 | 15 | 7 | 5.6234e-10 | 5spot_SharedNeighbor | Water | Porous | Wet | R600a | MinimizeLCOE_Brownfield | IgnoreSilica | 2019 | 247.6996 | 219.4519 | 24.4197 | 4 | 2333.9147 | 2727.4949 | 47.58 | 55.6037 | 236.6614 | 0 | 407.4531 | 21708748.5271 | 1884404.1245 | 24860230.6839 | 16073558.2243 | 0 | 446076.7779 | 0 | 25339477.1517 | 65928121.7073 | 44997297.7526 | 201237914.9493 | 961560.8286 | 25774141.8447 | 25774141.8447 | 1478867.319 | 11191377.8078 | 0 | 227973617.6227 | 266418004.5942 | 562341.3252 | 97.6786 | 2333.9147 | 2727.4949 | 47.58 | 55.6037
1 | 6400 | 707 | 0.04 | 15 | 15 | 7 | 7.4989e-10 | 5spot_SharedNeighbor | Water | Porous | Wet | R600a | MinimizeLCOE_Brownfield | IgnoreSilica | 2019 | 248.4307 | 219.8796 | 24.4777 | 4 | 2331.6088 | 2724.2551 | 47.533 | 55.5376 | 236.5303 | 0 | 414.3992 | 21739045.7438 | 1886974.1777 | 24898983.8741 | 16117242.1972 | 0 | 432960.5809 | 0 | 25379330.5637 | 66031812.1103 | 45068068.5834 | 201554417.8311 | 961560.8286 | 25774141.8447 | 25774141.8447 | 1478867.319 | 11191377.8078 | 0 | 228290120.5045 | 266734507.476 | 749894.2093 | 97.911 | 2331.6088 | 2724.2551 | 47.533 | 55.5376
1 | 6400 | 707 | 0.04 | 15 | 15 | 7 | 1e-09 | 5spot_SharedNeighbor | Water | Porous | Wet | R600a | MinimizeLCOE_Brownfield | IgnoreSilica | 2019 | 248.7324 | 220.054 | 24.5079 | 4 | 2329.7905 | 2721.954 | 47.4959 | 55.4907 | 236.4751 | 0 | 422.543 | 21751391.7116 | 1888021.4327 | 24914777.3344 | 16135240.2363 | 0 | 418977.8508 | 0 | 25392279.3407 | 66065502.1718 | 45091062.7426 | 201657252.8209 | 961560.8286 | 25774141.8447 | 25774141.8447 | 1478867.319 | 11191377.8078 | 0 | 228392955.4943 | 266837342.4658 | 1000000 | 98.0315 | 2329.7905 | 2721.954 | 47.4959 | 55.4907
1 | 6400 | 707 | 0.04 | 15 | 15 | 7 | 1.3335e-09 | 5spot_SharedNeighbor | Water | Porous | Wet | R600a | MinimizeLCOE_Brownfield | IgnoreSilica | 2019 | 249.1493 | 220.2972 | 24.5411 | 4 | 2328.4559 | 2720.0884 | 47.4687 | 55.4527 | 236.4004 | 0 | 429.9632 | 21768607.821 | 1889481.7728 | 24936802.5418 | 16160151.1579 | 0 | 411044.5528 | 0 | 25414774.2601 | 66124029.3377 | 45131008.7359 | 201835900.1799 | 961560.8286 | 25774141.8447 | 25774141.8447 | 1478867.319 | 11191377.8078 | 0 | 228571602.8533 | 267015989.8248 | 1333521.4322 | 98.1645 | 2328.4559 | 2720.0884 | 47.4687 | 55.4527
1 | 6400 | 707 | 0.04 | 15 | 15 | 7 | 1.7783e-09 | 5spot_SharedNeighbor | Water | Porous | Wet | R600a | MinimizeLCOE_Brownfield | IgnoreSilica | 2019 | 249.4707 | 220.4843 | 24.5665 | 4 | 2327.453 | 2718.6804 | 47.4483 | 55.424 | 236.3428 | 0 | 435.4189 | 21781853.0705 | 1890605.2661 | 24953749.0005 | 16179350.3223 | 0 | 405111.5874 | 0 | 25432161.0063 | 66169266.0847 | 45161883.7453 | 201973980.0831 | 961560.8286 | 25774141.8447 | 25774141.8447 | 1478867.319 | 11191377.8078 | 0 | 228709682.7565 | 267154069.728 | 1778279.41 | 98.2661 | 2327.453 | 2718.6804 | 47.4483 | 55.424
1 | 6400 | 707 | 0.04 | 15 | 15 | 7 | 2.3714e-09 | 5spot_SharedNeighbor | Water | Porous | Wet | R600a | MinimizeLCOE_Brownfield | IgnoreSilica | 2019 | 249.705 | 220.6205 | 24.5852 | 4 | 2326.6996 | 2717.63 | 47.4329 | 55.4026 | 236.3007 | 0 | 441.034 | 21791489.2873 | 1891422.6206 | 24966078.651 | 16193345.8349 | 0 | 400523.012 | 0 | 25444715.1682 | 66201929.439 | 45184177.1558 | 202073681.1688 | 961560.8286 | 25774141.8447 | 25774141.8447 | 1478867.319 | 11191377.8078 | 0 | 228809383.8422 | 267253770.8137 | 2371373.7057 | 98.3408 | 2326.6996 | 2717.63 | 47.4329 | 55.4026
1 | 6400 | 707 | 0.04 | 15 | 15 | 7 | 3.1623e-09 | 5spot_SharedNeighbor | Water | Porous | Wet | R600a | MinimizeLCOE_Brownfield | IgnoreSilica | 2019 | 249.8728 | 220.7178 | 24.5987 | 4 | 2326.1339 | 2716.849 | 47.4214 | 55.3866 | 236.2705 | 0 | 429.7337 | 21798376.1018 | 1892006.7615 | 24974890.7813 | 16203366.754 | 0 | 396950.339 | 0 | 25453580.3877 | 66224994.9214 | 45199919.8215 | 202144085.8682 | 961560.8286 | 25774141.8447 | 25774141.8447 | 1478867.319 | 11191377.8078 | 0 | 228879788.5415 | 267324175.5131 | 3162277.6602 | 98.3949 | 2326.1339 | 2716.849 | 47.4214 | 55.3866
1 | 6400 | 707 | 0.04 | 15 | 15 | 7 | 4.217e-09 | 5spot_SharedNeighbor | Water | Porous | Wet | R600a | MinimizeLCOE_Brownfield | IgnoreSilica | 2019 | 250.0159 | 220.8009 | 24.6099 | 4 | 2325.7093 | 2716.2475 | 47.4127 | 55.3744 | 236.2448 | 0 | 524.9666 | 21804255.1345 | 1892505.4181 | 24982413.6339 | 16211913.0388 | 0 | 394472.2371 | 0 | 25461368.1903 | 66245257.1865 | 45213749.2337 | 202205934.0729 | 961560.8286 | 25774141.8447 | 25774141.8447 | 1478867.319 | 11191377.8078 | 0 | 228941636.7463 | 267386023.7178 | 4216965.0343 | 98.4395 | 2325.7093 | 2716.2475 | 47.4127 | 55.3744
1 | 6400 | 707 | 0.04 | 15 | 15 | 7 | 5.6234e-09 | 5spot_SharedNeighbor | Water | Porous | Wet | R600a | MinimizeLCOE_Brownfield | IgnoreSilica | 2019 | 250.1085 | 220.8546 | 24.6174 | 4 | 2325.3906 | 2715.8096 | 47.4062 | 55.3655 | 236.2281 | 0 | 520.4881 | 21808048.2 | 1892827.1419 | 24987267.3877 | 16217442.6698 | 0 | 392417.304 | 0 | 25466221.0543 | 66257883.3431 | 45222366.845 | 202244473.9457 | 961560.8286 | 25774141.8447 | 25774141.8447 | 1478867.319 | 11191377.8078 | 0 | 228980176.619 | 267424563.5906 | 5623413.2519 | 98.4696 | 2325.3906 | 2715.8096 | 47.4062 | 55.3655
1 | 6400 | 707 | 0.04 | 15 | 15 | 7 | 7.4989e-09 | 5spot_SharedNeighbor | Water | Porous | Wet | R600a | MinimizeLCOE_Brownfield | IgnoreSilica | 2019 | 250.1887 | 220.9011 | 24.6236 | 4 | 2325.1515 | 2715.4714 | 47.4014 | 55.3586 | 236.2137 | 0 | 482.7023 | 21811340.3578 | 1893106.378 | 24991480.2367 | 16222234.2797 | 0 | 391007.3903 | 0 | 25470575.7706 | 66269213.4216 | 45230099.8564 | 202279057.691 | 961560.8286 | 25774141.8447 | 25774141.8447 | 1478867.319 | 11191377.8078 | 0 | 229014760.3644 | 267459147.3359 | 7498942.0933 | 98.4946 | 2325.1515 | 2715.4714 | 47.4014 | 55.3586
1 | 6400 | 707 | 0.04 | 15 | 15 | 7 | 1e-08 | 5spot_SharedNeighbor | Water | Porous | Wet | R600a | MinimizeLCOE_Brownfield | IgnoreSilica | 2019 | 250.2398 | 220.9307 | 24.6278 | 4 | 2324.9721 | 2715.2259 | 47.3977 | 55.3536 | 236.2045 | 0 | 499.7469 | 21813431.0295 | 1893283.7052 | 24994155.6264 | 16225285.733 | 0 | 389831.9205 | 0 | 25473235.3257 | 66276133.0384 | 45234822.637 | 202300179.0157 | 961560.8286 | 25774141.8447 | 25774141.8447 | 1478867.319 | 11191377.8078 | 0 | 229035881.689 | 267480268.6606 | 10000000 | 98.5112 | 2324.9721 | 2715.2259 | 47.3977 | 55.3536
1 | 6500 | 707 | 0.04 | 15 | 15 | 7 | 1e-13 | 5spot_SharedNeighbor | Water | Porous | Wet | R600a | MinimizeLCOE_Brownfield | IgnoreSilica | 2019 | 1.325 | 0.63809 | 0.062502 | 4 | 118896.4843 | 275923.3866 | 2423.8657 | 5625.0714 | 172.2707 | 0 | 58.714 | 349679.7702 | 31597.6797 | 232455.9942 | 100351.6826 | 0 | 63452.8517 | 0 | 303239.8116 | 788967.7868 | 538486.7262 | 2408232.3031 | 961560.8286 | 26355312.1702 | 26355312.1702 | 1478867.319 | 11423845.938 | 0 | 29725105.302 | 68983130.7292 | 100 | 0.25001 | 118896.4843 | 275923.3866 | 2423.8657 | 5625.0714
1 | 6500 | 707 | 0.04 | 15 | 15 | 7 | 1.3335e-13 | 5spot_SharedNeighbor | Water | Porous | Wet | R600a | MinimizeLCOE_Brownfield | IgnoreSilica | 2019 | 1.7098 | 0.99654 | 0.10138 | 4 | 75365.0482 | 172178.745 | 1536.4184 | 3510.0966 | 188.4713 | 0 | 248.5439 | 477179.3579 | 43170.1696 | 332070.6833 | 126366.1958 | 0 | 68499.355 | 0 | 408441.447 | 1062680.8623 | 725301.5245 | 3243709.5955 | 961560.8286 | 26355312.1702 | 26355312.1702 | 1478867.319 | 11423845.938 | 0 | 30560582.5943 | 69818608.0216 | 133.3521 | 0.4055 | 75365.0482 | 172178.745 | 1536.4184 | 3510.0966
1 | 6500 | 707 | 0.04 | 15 | 15 | 7 | 1.7783e-13 | 5spot_SharedNeighbor | Water | Porous | Wet | R600a | MinimizeLCOE_Brownfield | IgnoreSilica | 2019 | 2.1765 | 1.4466 | 0.15077 | 4 | 52239.8236 | 117333.671 | 1064.9795 | 2392.0056 | 201.8578 | 0 | 318.0001 | 619162.0518 | 56038.5694 | 447424.75 | 157320.7924 | 0 | 72511.797 | 0 | 527458.6046 | 1372339.0925 | 936649.6294 | 4188905.287 | 961560.8286 | 26355312.1702 | 26355312.1702 | 1478867.319 | 11423845.938 | 0 | 31505778.2859 | 70763803.7131 | 177.8279 | 0.6031 | 52239.8236 | 117333.671 | 1064.9795 | 2392.0056
1 | 6500 | 707 | 0.04 | 15 | 15 | 7 | 2.3714e-13 | 5spot_SharedNeighbor | Water | Porous | Wet | R600a | MinimizeLCOE_Brownfield | IgnoreSilica | 2019 | 2.76 | 2.026 | 0.21481 | 4 | 37966.6971 | 83656.9549 | 774.0025 | 1705.4602 | 213.117 | 0 | 408.7781 | 783859.1121 | 70939.6796 | 585802.2969 | 196149.3221 | 0 | 76027.4633 | 0 | 667983.3709 | 1737955.7087 | 1186190.4826 | 5304907.4362 | 961560.8286 | 26355312.1702 | 26355312.1702 | 1478867.319 | 11423845.938 | 0 | 32621780.4351 | 71879805.8623 | 237.1374 | 0.85922 | 37966.6971 | 83656.9549 | 774.0025 | 1705.4602
1 | 6500 | 707 | 0.04 | 15 | 15 | 7 | 3.1623e-13 | 5spot_SharedNeighbor | Water | Porous | Wet | R600a | MinimizeLCOE_Brownfield | IgnoreSilica | 2019 | 3.5184 | 2.7964 | 0.30015 | 4 | 28315.7035 | 61014.6052 | 577.2539 | 1243.8653 | 222.7617 | 0 | 520.8384 | 982671.8519 | 88891.2079 | 758082.2189 | 246804.2569 | 0 | 79887.1956 | 0 | 840971.3251 | 2188034.8811 | 1493378.7659 | 6678721.7033 | 961560.8286 | 26355312.1702 | 26355312.1702 | 1478867.319 | 11423845.938 | 0 | 33995594.7021 | 73253620.1293 | 316.2278 | 1.2006 | 28315.7035 | 61014.6052 | 577.2539 | 1243.8653
1 | 6500 | 707 | 0.04 | 15 | 15 | 7 | 4.217e-13 | 5spot_SharedNeighbor | Water | Porous | Wet | R600a | MinimizeLCOE_Brownfield | IgnoreSilica | 2019 | 4.4721 | 3.7819 | 0.40993 | 4 | 21728.1974 | 45670.162 | 442.9587 | 931.048 | 230.6167 | 0 | 87.791 | 1214847.0186 | 109808.0381 | 965166.8469 | 310843.8195 | 0 | 82744.7128 | 0 | 1046530.07 | 2722856.5693 | 1858405.5577 | 8311202.633 | 961560.8286 | 26355312.1702 | 26355312.1702 | 1478867.319 | 11423845.938 | 0 | 35628075.6318 | 74886101.0591 | 421.6965 | 1.6397 | 21728.1974 | 45670.162 | 442.9587 | 931.048
1 | 6500 | 707 | 0.04 | 15 | 15 | 7 | 5.6234e-13 | 5spot_SharedNeighbor | Water | Porous | Wet | R600a | MinimizeLCOE_Brownfield | IgnoreSilica | 2019 | 5.722 | 5.089 | 0.55576 | 4 | 16937.4202 | 34597.1109 | 345.2922 | 705.3089 | 237.1651 | 0 | 108.9698 | 1497047.2271 | 135168.8861 | 1223874.2536 | 395156.0157 | 0 | 85749.6979 | 0 | 1301428.4714 | 3386049.9228 | 2311048.6487 | 10335523.1232 | 961560.8286 | 26355312.1702 | 26355312.1702 | 1478867.319 | 11423845.938 | 0 | 37652396.1221 | 76910421.5493 | 562.3413 | 2.223 | 16937.4202 | 34597.1109 | 345.2922 | 705.3089
1 | 6500 | 707 | 0.04 | 15 | 15 | 7 | 7.4989e-13 | 5spot_SharedNeighbor | Water | Porous | Wet | R600a | MinimizeLCOE_Brownfield | IgnoreSilica | 2019 | 7.3226 | 6.771 | 0.74387 | 4 | 13475.022 | 26668.9528 | 274.7065 | 543.6827 | 242.2998 | 0 | 94.3948 | 1830766.9485 | 165079.1998 | 1537994.0314 | 503416.4107 | 0 | 88181.6527 | 0 | 1608920.9148 | 4186082.1853 | 2857087.1068 | 12777528.45 | 961560.8286 | 26355312.1702 | 26355312.1702 | 1478867.319 | 11423845.938 | 0 | 40094401.4488 | 79352426.8761 | 749.8942 | 2.9755 | 13475.022 | 26668.9528 | 274.7065 | 543.6827
1 | 6500 | 707 | 0.04 | 15 | 15 | 7 | 1e-12 | 5spot_SharedNeighbor | Water | Porous | Wet | R600a | MinimizeLCOE_Brownfield | IgnoreSilica | 2019 | 9.4421 | 9.0221 | 0.99599 | 4 | 10834.1498 | 20688.1237 | 220.8688 | 421.7554 | 246.6701 | 0 | 101.7584 | 2241829.2617 | 201814.1563 | 1934993.5959 | 647307.868 | 0 | 90249.9624 | 0 | 1995315.9893 | 5191402.9086 | 3543239.1578 | 15846152.9001 | 961560.8286 | 26355312.1702 | 26355312.1702 | 1478867.319 | 11423845.938 | 0 | 43163025.8989 | 82421051.3262 | 1000 | 3.984 | 10834.1498 | 20688.1237 | 220.8688 | 421.7554
1 | 6500 | 707 | 0.04 | 15 | 15 | 7 | 1.3335e-12 | 5spot_SharedNeighbor | Water | Porous | Wet | R600a | MinimizeLCOE_Brownfield | IgnoreSilica | 2019 | 12.2212 | 11.9963 | 1.3297 | 4 | 8831.6067 | 16212.6688 | 180.0442 | 330.5172 | 250.273 | 0 | 87.5404 | 2741874.7134 | 246359.4608 | 2430362.7252 | 836518.1841 | 0 | 91229.1094 | 0 | 2475074.2352 | 6439635.4525 | 4395183.5176 | 19656237.3983 | 961560.8286 | 26355312.1702 | 26355312.1702 | 1478867.319 | 11423845.938 | 0 | 46973110.3971 | 86231135.8243 | 1333.5214 | 5.3188 | 8831.6067 | 16212.6688 | 180.0442 | 330.5172
1 | 6500 | 707 | 0.04 | 15 | 15 | 7 | 1.7783e-12 | 5spot_SharedNeighbor | Water | Porous | Wet | R600a | MinimizeLCOE_Brownfield | IgnoreSilica | 2019 | 15.8948 | 15.9261 | 1.7706 | 4 | 7302.547 | 12845.5162 | 148.8723 | 261.8732 | 253.0282 | 0 | 83.891 | 3350692.0711 | 300409.699 | 3048752.626 | 1086718.6036 | 0 | 92454.185 | 0 | 3072820.602 | 7994848.8843 | 5456648.6412 | 24403345.3122 | 961560.8286 | 26355312.1702 | 26355312.1702 | 1478867.319 | 11423845.938 | 0 | 51720218.3111 | 90978243.7383 | 1778.2794 | 7.0825 | 7302.547 | 12845.5162 | 148.8723 | 261.8732
1 | 6500 | 707 | 0.04 | 15 | 15 | 7 | 2.3714e-12 | 5spot_SharedNeighbor | Water | Porous | Wet | R600a | MinimizeLCOE_Brownfield | IgnoreSilica | 2019 | 20.7326 | 21.1105 | 2.3526 | 4 | 6123.7877 | 10295.4957 | 124.8417 | 209.8876 | 255.188 | 0 | 113.2547 | 4091276.0718 | 365919.0306 | 3819723.7488 | 1416479.5773 | 0 | 93102.5337 | 0 | 3816735.3752 | 9930362.5263 | 6777676.4727 | 30311275.3364 | 961560.8286 | 26355312.1702 | 26355312.1702 | 1478867.319 | 11423845.938 | 0 | 57628148.3353 | 96886173.7625 | 2371.3737 | 9.4105 | 6123.7877 | 10295.4957 | 124.8417 | 209.8876
1 | 6500 | 707 | 0.04 | 15 | 15 | 7 | 3.1623e-12 | 5spot_SharedNeighbor | Water | Porous | Wet | R600a | MinimizeLCOE_Brownfield | IgnoreSilica | 2019 | 27.1058 | 27.9475 | 3.1205 | 4 | 5206.5987 | 8351.796 | 106.1436 | 170.2627 | 256.8687 | 0 | 102.1965 | 4992431.2384 | 445324.3263 | 4780880.2605 | 1851081.6891 | 0 | 93106.6745 | 0 | 4743501.4336 | 12341617.7043 | 8423407.6781 | 37671351.0048 | 961560.8286 | 26355312.1702 | 26355312.1702 | 1478867.319 | 11423845.938 | 0 | 64988224.0037 | 104246249.4309 | 3162.2777 | 12.4819 | 5206.5987 | 8351.796 | 106.1436 | 170.2627
1 | 6500 | 707 | 0.04 | 15 | 15 | 7 | 4.217e-12 | 5spot_SharedNeighbor | Water | Porous | Wet | R600a | MinimizeLCOE_Brownfield | IgnoreSilica | 2019 | 35.5005 | 36.9592 | 4.1328 | 4 | 4486.3386 | 6861.1277 | 91.4601 | 139.8734 | 258.1676 | 0 | 102.4254 | 6088999.0854 | 541554.4709 | 5978765.9654 | 2423802.94 | 0 | 92381.0631 | 0 | 5898946.3747 | 15347848.4266 | 10475221.9179 | 46847520.2441 | 961560.8286 | 26355312.1702 | 26355312.1702 | 1478867.319 | 11423845.938 | 0 | 74164393.243 | 113422418.6702 | 4216.965 | 16.5312 | 4486.3386 | 6861.1277 | 91.4601 | 139.8734
1 | 6500 | 707 | 0.04 | 15 | 15 | 7 | 5.6234e-12 | 5spot_SharedNeighbor | Water | Porous | Wet | R600a | MinimizeLCOE_Brownfield | IgnoreSilica | 2019 | 46.4406 | 48.7014 | 5.4522 | 4 | 3919.9476 | 5720.0444 | 79.9134 | 116.6108 | 259.1414 | 0 | 110.2402 | 7409303.4967 | 656924.2407 | 7455324.8775 | 3170152.8622 | 0 | 90303.1633 | 0 | 7324983.3698 | 19058104.1674 | 13007547.6992 | 58172643.8768 | 961560.8286 | 26355312.1702 | 26355312.1702 | 1478867.319 | 11423845.938 | 0 | 85489516.8757 | 124747542.3029 | 5623.4133 | 21.8088 | 3919.9476 | 5720.0444 | 79.9134 | 116.6108
1 | 6500 | 707 | 0.04 | 15 | 15 | 7 | 7.4989e-12 | 5spot_SharedNeighbor | Water | Porous | Wet | R600a | MinimizeLCOE_Brownfield | IgnoreSilica | 2019 | 34.5648 | 35.9423 | 4.0365 | 4 | 4513.0358 | 6944.4481 | 92.0043 | 141.572 | 258.0081 | 0 | 84.5112 | 5969427.6315 | 531080.5865 | 5846798.9468 | 2359730.7584 | 0 | 0 | 0 | 5735744.79 | 14923231.3806 | 10185412.059 | 45551426.1529 | 961560.8286 | 26355312.1702 | 26355312.1702 | 1478867.319 | 11423845.938 | 0 | 72868299.1517 | 112126324.579 | 7498.9421 | 16.1462 | 4513.0358 | 6944.4481 | 92.0043 | 141.572
1 | 6500 | 707 | 0.04 | 15 | 15 | 7 | 1e-11 | 5spot_SharedNeighbor | Water | Porous | Wet | R600a | MinimizeLCOE_Brownfield | IgnoreSilica | 2019 | 45.0058 | 47.1443 | 5.2946 | 4 | 3954.1558 | 5807.8378 | 80.6108 | 118.4006 | 258.9926 | 0 | 90.7745 | 7239914.8876 | 642150.4474 | 7264017.1504 | 3071940.3853 | 0 | 0 | 0 | 7105028.9195 | 18485827.8068 | 12616957.3239 | 56425836.9209 | 961560.8286 | 26355312.1702 | 26355312.1702 | 1478867.319 | 11423845.938 | 0 | 83742709.9198 | 123000735.347 | 10000 | 21.1784 | 3954.1558 | 5807.8378 | 80.6108 | 118.4006
1 | 6500 | 707 | 0.04 | 15 | 15 | 7 | 1.3335e-11 | 5spot_SharedNeighbor | Water | Porous | Wet | R600a | MinimizeLCOE_Brownfield | IgnoreSilica | 2019 | 58.0996 | 61.153 | 6.8679 | 4 | 3519.0524 | 4948.0999 | 71.7406 | 100.8737 | 259.6357 | 0 | 79.695 | 8713452.616 | 770422.1955 | 8944739.8547 | 3964335.7912 | 0 | 0 | 0 | 8733250.6784 | 22722126.8291 | 15508318.4539 | 69356646.4187 | 961560.8286 | 26355312.1702 | 26355312.1702 | 1478867.319 | 11423845.938 | 0 | 96673519.4176 | 135931544.8448 | 13335.2143 | 27.4715 | 3519.0524 | 4948.0999 | 71.7406 | 100.8737
1 | 6500 | 707 | 0.04 | 15 | 15 | 7 | 1.7783e-11 | 5spot_SharedNeighbor | Water | Porous | Wet | R600a | MinimizeLCOE_Brownfield | IgnoreSilica | 2019 | 73.8802 | 77.8582 | 8.744 | 4 | 3185.2961 | 4307.7281 | 64.9366 | 87.8189 | 259.7998 | 0 | 91.5131 | 10350458.4288 | 912324.6995 | 10851181.424 | 5036413.6243 | 0 | 0 | 0 | 10588647.4889 | 27549488.7358 | 18803092.1476 | 84091606.5489 | 961560.8286 | 26355312.1702 | 26355312.1702 | 1478867.319 | 11423845.938 | 0 | 111408479.5477 | 150666504.9749 | 17782.7941 | 34.9759 | 3185.2961 | 4307.7281 | 64.9366 | 87.8189
1 | 6500 | 707 | 0.04 | 15 | 15 | 7 | 2.3714e-11 | 5spot_SharedNeighbor | Water | Porous | Wet | R600a | MinimizeLCOE_Brownfield | IgnoreSilica | 2019 | 91.8191 | 96.4055 | 10.8269 | 4 | 2936.1427 | 3842.6316 | 59.8572 | 78.3372 | 259.3038 | 0 | 106.5067 | 12055234.7112 | 1059516.4182 | 12874045.3312 | 6246521.6912 | 0 | 0 | 0 | 12571774.0792 | 32709177.3286 | 22324685.6332 | 99840955.1927 | 961560.8286 | 26355312.1702 | 26355312.1702 | 1478867.319 | 11423845.938 | 0 | 127157828.1916 | 166415853.6188 | 23713.7371 | 43.3078 | 2936.1427 | 3842.6316 | 59.8572 | 78.3372
1 | 6500 | 707 | 0.04 | 15 | 15 | 7 | 3.1623e-11 | 5spot_SharedNeighbor | Water | Porous | Wet | R600a | MinimizeLCOE_Brownfield | IgnoreSilica | 2019 | 110.8984 | 115.393 | 12.9594 | 4 | 2755.2073 | 3512.5364 | 56.1686 | 71.6078 | 258.0953 | 0 | 113.3254 | 13706760.4901 | 1201606.2836 | 14865424.6363 | 7519281.5813 | 0 | 0 | 0 | 14544298.4666 | 37841281.1642 | 25827451.9551 | 115506104.5772 | 961560.8286 | 26355312.1702 | 26355312.1702 | 1478867.319 | 11423845.938 | 0 | 142822977.5761 | 182081003.0033 | 31622.7766 | 51.8375 | 2755.2073 | 3512.5364 | 56.1686 | 71.6078
1 | 6500 | 707 | 0.04 | 15 | 15 | 7 | 4.217e-11 | 5spot_SharedNeighbor | Water | Porous | Wet | R600a | MinimizeLCOE_Brownfield | IgnoreSilica | 2019 | 129.771 | 133.2525 | 14.9651 | 4 | 2627.4097 | 3283.2359 | 53.5633 | 66.9332 | 256.3174 | 0 | 113.9546 | 15191347.4742 | 1328952.0391 | 16679154.2384 | 8760607.1043 | 0 | 0 | 0 | 16364423.7338 | 42576873.7506 | 29059591.202 | 129960949.5425 | 961560.8286 | 26355312.1702 | 26355312.1702 | 1478867.319 | 11423845.938 | 0 | 157277822.5413 | 196535847.9686 | 42169.6503 | 59.8604 | 2627.4097 | 3283.2359 | 53.5633 | 66.9332
1 | 6500 | 707 | 0.04 | 15 | 15 | 7 | 5.6234e-11 | 5spot_SharedNeighbor | Water | Porous | Wet | R600a | MinimizeLCOE_Brownfield | IgnoreSilica | 2019 | 220.5576 | 207.2467 | 22.8851 | 4 | 2381.1011 | 2809.9604 | 48.542 | 57.2848 | 244.4369 | 0 | 165.9884 | 20837029.6641 | 1810413.9638 | 23747824.6636 | 14519682.7013 | 0 | 639735.7794 | 0 | 24006327.8412 | 62459540.6678 | 42629919.921 | 190650475.2024 | 961560.8286 | 26355312.1702 | 26355312.1702 | 1478867.319 | 11423845.938 | 0 | 217967348.2012 | 257225373.6285 | 56234.1325 | 91.5406 | 2381.1011 | 2809.9604 | 48.542 | 57.2848
1 | 6500 | 707 | 0.04 | 15 | 15 | 7 | 7.4989e-11 | 5spot_SharedNeighbor | Water | Porous | Wet | R600a | MinimizeLCOE_Brownfield | IgnoreSilica | 2019 | 232.124 | 214.9873 | 23.7457 | 4 | 2360.7868 | 2774.1042 | 48.1278 | 56.5539 | 242.5167 | 0 | 172.656 | 21391493.3699 | 1857485.8746 | 24454792.4525 | 15224941.4493 | 0 | 649289.7561 | 0 | 24795421.1319 | 64512599.545 | 44031174.7908 | 196917198.3702 | 961560.8286 | 26355312.1702 | 26355312.1702 | 1478867.319 | 11423845.938 | 0 | 224234071.369 | 263492096.7963 | 74989.4209 | 94.9828 | 2360.7868 | 2774.1042 | 48.1278 | 56.5539
1 | 6500 | 707 | 0.04 | 15 | 15 | 7 | 1e-10 | 5spot_SharedNeighbor | Water | Porous | Wet | R600a | MinimizeLCOE_Brownfield | IgnoreSilica | 2019 | 237.336 | 218.319 | 24.1678 | 4 | 2345.8894 | 2751.9884 | 47.8241 | 56.103 | 241.6114 | 0 | 209.0839 | 21628411.9819 | 1877588.8418 | 24757501.319 | 15540144.9442 | 0 | 596238.5499 | 0 | 25115955.3984 | 65346563.9557 | 44600372.6374 | 199462777.6283 | 961560.8286 | 26355312.1702 | 26355312.1702 | 1478867.319 | 11423845.938 | 0 | 226779650.6271 | 266037676.0543 | 100000 | 96.6711 | 2345.8894 | 2751.9884 | 47.8241 | 56.103
1 | 6500 | 707 | 0.04 | 15 | 15 | 7 | 1.3335e-10 | 5spot_SharedNeighbor | Water | Porous | Wet | R600a | MinimizeLCOE_Brownfield | IgnoreSilica | 2019 | 241.3527 | 220.8263 | 24.4888 | 4 | 2334.6234 | 2735.3989 | 47.5945 | 55.7648 | 240.9018 | 0 | 236.9237 | 21806047.9976 | 1892657.4871 | 24984707.8395 | 15781876.9215 | 0 | 550869.4977 | 0 | 25356302.2999 | 65971897.2916 | 45027175.4884 | 201371534.8233 | 961560.8286 | 26355312.1702 | 26355312.1702 | 1478867.319 | 11423845.938 | 0 | 228688407.8222 | 267946433.2494 | 133352.1432 | 97.9552 | 2334.6234 | 2735.3989 | 47.5945 | 55.7648
1 | 6500 | 707 | 0.04 | 15 | 15 | 7 | 1.7783e-10 | 5spot_SharedNeighbor | Water | Porous | Wet | R600a | MinimizeLCOE_Brownfield | IgnoreSilica | 2019 | 244.4413 | 222.7202 | 24.733 | 4 | 2326.1091 | 2722.9266 | 47.4209 | 55.5105 | 240.3494 | 0 | 265.4474 | 21939853.4503 | 1904005.7428 | 25155988.7454 | 15967540.4926 | 0 | 513261.72 | 0 | 25537453.5589 | 66443215.7083 | 45348859.9925 | 202810179.4108 | 961560.8286 | 26355312.1702 | 26355312.1702 | 1478867.319 | 11423845.938 | 0 | 230127052.4097 | 269385077.8369 | 177827.941 | 98.9322 | 2326.1091 | 2722.9266 | 47.4209 | 55.5105
1 | 6500 | 707 | 0.04 | 15 | 15 | 7 | 2.3714e-10 | 5spot_SharedNeighbor | Water | Porous | Wet | R600a | MinimizeLCOE_Brownfield | IgnoreSilica | 2019 | 246.8501 | 224.1766 | 24.921 | 4 | 2319.6767 | 2713.502 | 47.2897 | 55.3184 | 239.9147 | 0 | 342.0025 | 22042527.7902 | 1912712.3879 | 25287498.3799 | 16112092.9989 | 0 | 483317.108 | 0 | 25676877.9793 | 66805969.4502 | 45596446.8752 | 203917442.9694 | 961560.8286 | 26355312.1702 | 26355312.1702 | 1478867.319 | 11423845.938 | 0 | 231234315.9683 | 270492341.3955 | 237137.3706 | 99.6839 | 2319.6767 | 2713.502 | 47.2897 | 55.3184
1 | 6500 | 707 | 0.04 | 15 | 15 | 7 | 3.1623e-10 | 5spot_SharedNeighbor | Water | Porous | Wet | R600a | MinimizeLCOE_Brownfield | IgnoreSilica | 2019 | 248.6406 | 225.246 | 25.0605 | 4 | 2314.8184 | 2706.4511 | 47.1907 | 55.1747 | 239.5889 | 0 | 350.9812 | 22117806.3332 | 1919095.1751 | 25383961.6367 | 16219222.5391 | 0 | 458805.7592 | 0 | 25778567.6629 | 67070545.1474 | 45777025.225 | 204725029.4785 | 961560.8286 | 26355312.1702 | 26355312.1702 | 1478867.319 | 11423845.938 | 0 | 232041902.4774 | 271299927.9046 | 316227.766 | 100.2419 | 2314.8184 | 2706.4511 | 47.1907 | 55.1747
1 | 6500 | 707 | 0.04 | 15 | 15 | 7 | 4.217e-10 | 5spot_SharedNeighbor | Water | Porous | Wet | R600a | MinimizeLCOE_Brownfield | IgnoreSilica | 2019 | 250.2212 | 226.1847 | 25.1791 | 4 | 2311.107 | 2700.8956 | 47.115 | 55.0614 | 239.3015 | 0 | 405.4048 | 22183794.3119 | 1924689.7181 | 25468549.8394 | 16313768.069 | 0 | 441848.6188 | 0 | 25869733.7173 | 67307740.5203 | 45938915.9409 | 205449040.7355 | 961560.8286 | 26355312.1702 | 26355312.1702 | 1478867.319 | 11423845.938 | 0 | 232765913.7344 | 272023939.1616 | 421696.5034 | 100.7162 | 2311.107 | 2700.8956 | 47.115 | 55.0614
1 | 6500 | 707 | 0.04 | 15 | 15 | 7 | 5.6234e-10 | 5spot_SharedNeighbor | Water | Porous | Wet | R600a | MinimizeLCOE_Brownfield | IgnoreSilica | 2019 | 251.2345 | 226.7792 | 25.257 | 4 | 2308.4047 | 2696.9897 | 47.06 | 54.9818 | 239.1146 | 0 | 391.9415 | 22225547.1001 | 1928229.3272 | 25522086.0661 | 16374294.9983 | 0 | 427121.5731 | 0 | 25926138.8352 | 67454495.067 | 46039078.9345 | 205896991.9014 | 961560.8286 | 26355312.1702 | 26355312.1702 | 1478867.319 | 11423845.938 | 0 | 233213864.9002 | 272471890.3275 | 562341.3252 | 101.0282 | 2308.4047 | 2696.9897 | 47.06 | 54.9818
1 | 6500 | 707 | 0.04 | 15 | 15 | 7 | 7.4989e-10 | 5spot_SharedNeighbor | Water | Porous | Wet | R600a | MinimizeLCOE_Brownfield | IgnoreSilica | 2019 | 251.364 | 226.8486 | 25.2797 | 4 | 2306.3178 | 2694.555 | 47.0174 | 54.9321 | 239.087 | 0 | 242.2943 | 22230418.9917 | 1928642.3314 | 25528333.628 | 16381920.079 | 0 | 407281.6907 | 0 | 25925872.7211 | 67453802.6925 | 46038606.3747 | 205894878.5091 | 961560.8286 | 26355312.1702 | 26355312.1702 | 1478867.319 | 11423845.938 | 0 | 233211751.5079 | 272469776.9351 | 749894.2093 | 101.1187 | 2306.3178 | 2694.555 | 47.0174 | 54.9321
1 | 6500 | 707 | 0.04 | 15 | 15 | 7 | 1e-09 | 5spot_SharedNeighbor | Water | Porous | Wet | R600a | MinimizeLCOE_Brownfield | IgnoreSilica | 2019 | 252.4527 | 227.4891 | 25.3536 | 4 | 2304.7488 | 2691.8546 | 46.9854 | 54.8771 | 238.8892 | 0 | 246.4032 | 22275366.8081 | 1932452.5654 | 25585980.4828 | 16446868.85 | 0 | 404631.8654 | 0 | 25991667.2229 | 67624986.4901 | 46155442.834 | 206417397.1187 | 961560.8286 | 26355312.1702 | 26355312.1702 | 1478867.319 | 11423845.938 | 0 | 233734270.1175 | 272992295.5447 | 1000000 | 101.4142 | 2304.7488 | 2691.8546 | 46.9854 | 54.8771
1 | 6500 | 707 | 0.04 | 15 | 15 | 7 | 1.3335e-09 | 5spot_SharedNeighbor | Water | Porous | Wet | R600a | MinimizeLCOE_Brownfield | IgnoreSilica | 2019 | 252.8741 | 227.7336 | 25.3862 | 4 | 2303.5716 | 2690.1795 | 46.9614 | 54.8429 | 238.8111 | 0 | 243.9549 | 22292517.9834 | 1933906.4159 | 25607980.764 | 16471912.49 | 0 | 397563.8278 | 0 | 26014513.7776 | 67684428.5389 | 46196013.2537 | 206598837.0514 | 961560.8286 | 26355312.1702 | 26355312.1702 | 1478867.319 | 11423845.938 | 0 | 233915710.0503 | 273173735.4775 | 1333521.4322 | 101.5448 | 2303.5716 | 2690.1795 | 46.9614 | 54.8429
1 | 6500 | 707 | 0.04 | 15 | 15 | 7 | 1.7783e-09 | 5spot_SharedNeighbor | Water | Porous | Wet | R600a | MinimizeLCOE_Brownfield | IgnoreSilica | 2019 | 253.2102 | 227.9285 | 25.4118 | 4 | 2302.687 | 2688.9051 | 46.9434 | 54.817 | 238.7489 | 0 | 242.9111 | 22306183.7723 | 1935064.7984 | 25625511.5917 | 16491892.3955 | 0 | 392432.3547 | 0 | 26032923.1159 | 67732325.8608 | 46228704.1601 | 206745038.0496 | 961560.8286 | 26355312.1702 | 26355312.1702 | 1478867.319 | 11423845.938 | 0 | 234061911.0484 | 273319936.4756 | 1778279.41 | 101.6473 | 2302.687 | 2688.9051 | 46.9434 | 54.817
1 | 6500 | 707 | 0.04 | 15 | 15 | 7 | 2.3714e-09 | 5spot_SharedNeighbor | Water | Porous | Wet | R600a | MinimizeLCOE_Brownfield | IgnoreSilica | 2019 | 253.4466 | 228.0651 | 25.4301 | 4 | 2302.0227 | 2687.9627 | 46.9298 | 54.7978 | 238.705 | 0 | 253.1528 | 22315761.9318 | 1935876.6805 | 25637799.4143 | 16505933.5181 | 0 | 388339.5212 | 0 | 26045647.3157 | 67765431.6186 | 46251299.5201 | 206846089.5203 | 961560.8286 | 26355312.1702 | 26355312.1702 | 1478867.319 | 11423845.938 | 0 | 234162962.5192 | 273420987.9464 | 2371373.7057 | 101.7205 | 2302.0227 | 2687.9627 | 46.9298 | 54.7978
1 | 6500 | 707 | 0.04 | 15 | 15 | 7 | 3.1623e-09 | 5spot_SharedNeighbor | Water | Porous | Wet | R600a | MinimizeLCOE_Brownfield | IgnoreSilica | 2019 | 253.6239 | 228.1675 | 25.4439 | 4 | 2301.5239 | 2687.2557 | 46.9197 | 54.7833 | 238.6721 | 0 | 308.2262 | 22322939.4388 | 1936485.0674 | 25647007.8235 | 16516468.2266 | 0 | 385244.2418 | 0 | 26055176.4712 | 67790224.5266 | 46268221.1892 | 206921766.9851 | 961560.8286 | 26355312.1702 | 26355312.1702 | 1478867.319 | 11423845.938 | 0 | 234238639.9839 | 273496665.4111 | 3162277.6602 | 101.7755 | 2301.5239 | 2687.2557 | 46.9197 | 54.7833
1 | 6500 | 707 | 0.04 | 15 | 15 | 7 | 4.217e-09 | 5spot_SharedNeighbor | Water | Porous | Wet | R600a | MinimizeLCOE_Brownfield | IgnoreSilica | 2019 | 253.7554 | 228.2434 | 25.4541 | 4 | 2301.1496 | 2686.7266 | 46.912 | 54.7726 | 238.6476 | 0 | 321.9436 | 22328255.7197 | 1936935.6877 | 25653828.5781 | 16524279.6986 | 0 | 382889.0868 | 0 | 26062213.6207 | 67808533.7459 | 46280717.6076 | 206977653.7452 | 961560.8286 | 26355312.1702 | 26355312.1702 | 1478867.319 | 11423845.938 | 0 | 234294526.744 | 273552552.1712 | 4216965.0343 | 101.8163 | 2301.1496 | 2686.7266 | 46.912 | 54.7726
1 | 6500 | 707 | 0.04 | 15 | 15 | 7 | 5.6234e-09 | 5spot_SharedNeighbor | Water | Porous | Wet | R600a | MinimizeLCOE_Brownfield | IgnoreSilica | 2019 | 254.1064 | 228.4452 | 25.476 | 4 | 2300.8484 | 2686.0933 | 46.9059 | 54.7596 | 238.582 | 0 | 313.1 | 22342396.3922 | 1938134.2689 | 25671971.8493 | 16545119.5692 | 0 | 383884.5651 | 0 | 26083787.5914 | 67864664.7924 | 46319028.2002 | 207148987.2287 | 961560.8286 | 26355312.1702 | 26355312.1702 | 1478867.319 | 11423845.938 | 0 | 234465860.2276 | 273723885.6548 | 5623413.2519 | 101.9041 | 2300.8484 | 2686.0933 | 46.9059 | 54.7596
1 | 6500 | 707 | 0.04 | 15 | 15 | 7 | 7.4989e-09 | 5spot_SharedNeighbor | Water | Porous | Wet | R600a | MinimizeLCOE_Brownfield | IgnoreSilica | 2019 | 254.73 | 228.8095 | 25.513 | 4 | 2300.6477 | 2685.335 | 46.9018 | 54.7442 | 238.4693 | 0 | 359.1083 | 22367921.847 | 1940297.784 | 25704725.6621 | 16582256.5664 | 0 | 389426.1744 | 0 | 26124004.9332 | 67969302.066 | 46390445.2895 | 207468380.3226 | 961560.8286 | 26355312.1702 | 26355312.1702 | 1478867.319 | 11423845.938 | 0 | 234785253.3215 | 274043278.7487 | 7498942.0933 | 102.0518 | 2300.6477 | 2685.335 | 46.9018 | 54.7442
1 | 6500 | 707 | 0.04 | 15 | 15 | 7 | 1e-08 | 5spot_SharedNeighbor | Water | Porous | Wet | R600a | MinimizeLCOE_Brownfield | IgnoreSilica | 2019 | 255.0077 | 228.9722 | 25.5298 | 4 | 2300.504 | 2684.9368 | 46.8989 | 54.7361 | 238.4195 | 0 | 416.5798 | 22379311.6606 | 1941263.1519 | 25719342.2104 | 16598801.655 | 0 | 391335.6892 | 0 | 26141721.2032 | 68015396.1664 | 46421905.4602 | 207609077.1969 | 961560.8286 | 26355312.1702 | 26355312.1702 | 1478867.319 | 11423845.938 | 0 | 234925950.1957 | 274183975.623 | 10000000 | 102.1193 | 2300.504 | 2684.9368 | 46.8989 | 54.7361
1 | 6600 | 707 | 0.04 | 15 | 15 | 7 | 1e-13 | 5spot_SharedNeighbor | Water | Porous | Wet | R600a | MinimizeLCOE_Brownfield | IgnoreSilica | 2019 | 1.3639 | 0.68638 | 0.067813 | 4 | 112175.3085 | 259935.0582 | 2286.8454 | 5299.1277 | 175.6708 | 0 | 67.2697 | 367906.8893 | 33252.9298 | 246424.163 | 103355.7968 | 0 | 63871.2205 | 0 | 317776.2898 | 826788.7211 | 564300.291 | 2523676.3014 | 961560.8286 | 26942342.5866 | 26942342.5866 | 1478867.319 | 11658658.1045 | 0 | 30427579.7166 | 70507447.7267 | 100 | 0.27125 | 112175.3085 | 259935.0582 | 2286.8454 | 5299.1277
1 | 6600 | 707 | 0.04 | 15 | 15 | 7 | 1.3335e-13 | 5spot_SharedNeighbor | Water | Porous | Wet | R600a | MinimizeLCOE_Brownfield | IgnoreSilica | 2019 | 1.7487 | 1.0528 | 0.10783 | 4 | 72485.0002 | 165408.3681 | 1477.7048 | 3372.0733 | 191.6056 | 0 | 152.4531 | 495828.8797 | 44861.6104 | 346981.3114 | 129301.9029 | 0 | 68004.4221 | 0 | 423141.4693 | 1100927.305 | 751405.5075 | 3360452.4083 | 961560.8286 | 26942342.5866 | 26942342.5866 | 1478867.319 | 11658658.1045 | 0 | 31264355.8235 | 71344223.8337 | 133.3521 | 0.43132 | 72485.0002 | 165408.3681 | 1477.7048 | 3372.0733
1 | 6600 | 707 | 0.04 | 15 | 15 | 7 | 1.7783e-13 | 5spot_SharedNeighbor | Water | Porous | Wet | R600a | MinimizeLCOE_Brownfield | IgnoreSilica | 2019 | 2.2349 | 1.5327 | 0.16058 | 4 | 50218.0455 | 112615.5177 | 1023.7628 | 2295.8197 | 205.3163 | 0 | 202.3745 | 644720.9041 | 58352.8574 | 468603.8135 | 161641.3331 | 0 | 72033.872 | 0 | 548087.5843 | 1426011.4661 | 973282.1272 | 4352733.9578 | 961560.8286 | 26942342.5866 | 26942342.5866 | 1478867.319 | 11658658.1045 | 0 | 32256637.373 | 72336505.3831 | 177.8279 | 0.64233 | 50218.0455 | 112615.5177 | 1023.7628 | 2295.8197
1 | 6600 | 707 | 0.04 | 15 | 15 | 7 | 2.3714e-13 | 5spot_SharedNeighbor | Water | Porous | Wet | R600a | MinimizeLCOE_Brownfield | IgnoreSilica | 2019 | 2.8377 | 2.1464 | 0.22859 | 4 | 36548.8956 | 80382.2972 | 745.0987 | 1638.7019 | 216.6877 | 0 | 267.2458 | 816219.3587 | 73864.2568 | 613483.1291 | 201992.499 | 0 | 75129.3079 | 0 | 694468.5351 | 1806864.6731 | 1233222.2668 | 5515244.0264 | 961560.8286 | 26942342.5866 | 26942342.5866 | 1478867.319 | 11658658.1045 | 0 | 33419147.4416 | 73499015.4517 | 237.1374 | 0.91437 | 36548.8956 | 80382.2972 | 745.0987 | 1638.7019
1 | 6600 | 707 | 0.04 | 15 | 15 | 7 | 3.1623e-13 | 5spot_SharedNeighbor | Water | Porous | Wet | R600a | MinimizeLCOE_Brownfield | IgnoreSilica | 2019 | 3.5962 | 2.9363 | 0.31663 | 4 | 27479.4282 | 59125.2646 | 560.2053 | 1205.3485 | 226.1401 | 0 | 358.9917 | 1016924.5057 | 91980.1595 | 788262.7362 | 252978.1456 | 0 | 77361.3596 | 0 | 868727.6936 | 2260251.2581 | 1542667.9272 | 6899153.7856 | 961560.8286 | 26942342.5866 | 26942342.5866 | 1478867.319 | 11658658.1045 | 0 | 34803057.2008 | 74882925.2109 | 316.2278 | 1.2665 | 27479.4282 | 59125.2646 | 560.2053 | 1205.3485
1 | 6600 | 707 | 0.04 | 15 | 15 | 7 | 4.217e-13 | 5spot_SharedNeighbor | Water | Porous | Wet | R600a | MinimizeLCOE_Brownfield | IgnoreSilica | 2019 | 4.5944 | 3.9941 | 0.43471 | 4 | 21007.8512 | 44057.4429 | 428.2735 | 898.1706 | 234.1911 | 0 | 47.0483 | 1262400.2752 | 114086.2312 | 1008260.6017 | 320483.8342 | 0 | 79712.7056 | 0 | 1086128.0227 | 2825882.3196 | 1928722.7492 | 8625676.7396 | 961560.8286 | 26942342.5866 | 26942342.5866 | 1478867.319 | 11658658.1045 | 0 | 36529580.1548 | 76609448.1649 | 421.6965 | 1.7389 | 21007.8512 | 44057.4429 | 428.2735 | 898.1706
1 | 6600 | 707 | 0.04 | 15 | 15 | 7 | 5.6234e-13 | 5spot_SharedNeighbor | Water | Porous | Wet | R600a | MinimizeLCOE_Brownfield | IgnoreSilica | 2019 | 5.8559 | 5.3476 | 0.58646 | 4 | 16450.6198 | 33536.191 | 335.3681 | 683.6806 | 240.6466 | 0 | 55.5845 | 1550230.12 | 139941.1338 | 1273380.2704 | 406229.096 | 0 | 80526.3762 | 0 | 1345619.7286 | 3501026.5093 | 2389522.5315 | 10686475.766 | 961560.8286 | 26942342.5866 | 26942342.5866 | 1478867.319 | 11658658.1045 | 0 | 38590379.1812 | 78670247.1913 | 562.3413 | 2.3458 | 16450.6198 | 33536.191 | 335.3681 | 683.6806
1 | 6600 | 707 | 0.04 | 15 | 15 | 7 | 7.4989e-13 | 5spot_SharedNeighbor | Water | Porous | Wet | R600a | MinimizeLCOE_Brownfield | IgnoreSilica | 2019 | 7.4884 | 7.1065 | 0.78393 | 4 | 13108.3196 | 25889.9958 | 267.2308 | 527.8026 | 245.7559 | 0 | 62.084 | 1894286.4984 | 170763.1077 | 1598661.7614 | 517477.5916 | 0 | 80725.5442 | 0 | 1662146.6563 | 4324564.6465 | 2951604.2321 | 13200230.0382 | 961560.8286 | 26942342.5866 | 26942342.5866 | 1478867.319 | 11658658.1045 | 0 | 41104133.4534 | 81184001.4636 | 749.8942 | 3.1357 | 13108.3196 | 25889.9958 | 267.2308 | 527.8026
1 | 6600 | 707 | 0.04 | 15 | 15 | 7 | 1e-12 | 5spot_SharedNeighbor | Water | Porous | Wet | R600a | MinimizeLCOE_Brownfield | IgnoreSilica | 2019 | 9.6662 | 9.4904 | 1.0521 | 4 | 10525.8414 | 20049.2478 | 214.5835 | 408.731 | 250.3026 | 0 | 74.7083 | 2323405.5211 | 209091.3204 | 2014937.9608 | 666705.5831 | 0 | 79186.9277 | 0 | 2064397.6521 | 5371139.2247 | 3665912.8867 | 16394777.0766 | 961560.8286 | 26942342.5866 | 26942342.5866 | 1478867.319 | 11658658.1045 | 0 | 44298680.4919 | 84378548.502 | 1000 | 4.2086 | 10525.8414 | 20049.2478 | 214.5835 | 408.731
1 | 6600 | 707 | 0.04 | 15 | 15 | 7 | 1.3335e-12 | 5spot_SharedNeighbor | Water | Porous | Wet | R600a | MinimizeLCOE_Brownfield | IgnoreSilica | 2019 | 12.499 | 12.5945 | 1.4017 | 4 | 8598.8155 | 15747.2643 | 175.2985 | 321.0293 | 253.7852 | 0 | 66.3904 | 2837888.9336 | 254896.3578 | 2526847.1047 | 861024.5391 | 0 | 76077.5315 | 0 | 2557126.442 | 6653118.4634 | 4540890.0592 | 20307869.4313 | 961560.8286 | 26942342.5866 | 26942342.5866 | 1478867.319 | 11658658.1045 | 0 | 48211772.8465 | 88291640.8566 | 1333.5214 | 5.6068 | 8598.8155 | 15747.2643 | 175.2985 | 321.0293
1 | 6600 | 707 | 0.04 | 15 | 15 | 7 | 1.7783e-12 | 5spot_SharedNeighbor | Water | Porous | Wet | R600a | MinimizeLCOE_Brownfield | IgnoreSilica | 2019 | 16.2238 | 16.6851 | 1.8626 | 4 | 7123.0496 | 12502.5185 | 145.213 | 254.8808 | 256.5274 | 0 | 80.367 | 3463003.8496 | 310360.4422 | 3164436.4064 | 1116796.3522 | 0 | 70845.6005 | 0 | 3168922.6338 | 8244886.6578 | 5627304.5594 | 25166556.5019 | 961560.8286 | 26942342.5866 | 26942342.5866 | 1478867.319 | 11658658.1045 | 0 | 53070459.9171 | 93150327.9273 | 1778.2794 | 7.4505 | 7123.0496 | 12502.5185 | 145.213 | 254.8808
1 | 6600 | 707 | 0.04 | 15 | 15 | 7 | 2.3714e-12 | 5spot_SharedNeighbor | Water | Porous | Wet | R600a | MinimizeLCOE_Brownfield | IgnoreSilica | 2019 | 21.1736 | 22.1311 | 2.4765 | 4 | 5973.385 | 10019.432 | 121.7755 | 204.2597 | 258.699 | 0 | 115.2858 | 4230588.0234 | 378215.454 | 3966768.3459 | 1457041.2378 | 0 | 62796.6715 | 0 | 3937209.7957 | 10243812.2557 | 6991612.3538 | 31268044.1378 | 961560.8286 | 26942342.5866 | 26942342.5866 | 1478867.319 | 11658658.1045 | 0 | 59171947.553 | 99251815.5632 | 2371.3737 | 9.9059 | 5973.385 | 10019.432 | 121.7755 | 204.2597
1 | 6600 | 707 | 0.04 | 15 | 15 | 7 | 3.1623e-12 | 5spot_SharedNeighbor | Water | Porous | Wet | R600a | MinimizeLCOE_Brownfield | IgnoreSilica | 2019 | 27.671 | 29.2879 | 3.2835 | 4 | 5081.2604 | 8132.8501 | 103.5884 | 165.7991 | 260.3819 | 0 | 76.8132 | 5161294.755 | 460169.7765 | 4963454.7048 | 1903862.4569 | 0 | 49375.0026 | 0 | 4889881.1114 | 12722467.5992 | 8683345.557 | 38833850.9634 | 961560.8286 | 26942342.5866 | 26942342.5866 | 1478867.319 | 11658658.1045 | 0 | 66737754.3786 | 106817622.3887 | 3162.2777 | 13.1341 | 5081.2604 | 8132.8501 | 103.5884 | 165.7991
1 | 6600 | 707 | 0.04 | 15 | 15 | 7 | 4.217e-12 | 5spot_SharedNeighbor | Water | Porous | Wet | R600a | MinimizeLCOE_Brownfield | IgnoreSilica | 2019 | 21.0032 | 21.9377 | 2.4637 | 4 | 5963.1195 | 10030.0957 | 121.5663 | 204.4771 | 258.6051 | 0 | 63.0135 | 4204323.3269 | 375897.8022 | 3939000.1772 | 1445210.3826 | 0 | 0 | 0 | 3886128.3586 | 10110908.8347 | 6900903.0381 | 30862371.9202 | 961560.8286 | 26942342.5866 | 26942342.5866 | 1478867.319 | 11658658.1045 | 0 | 58766275.3354 | 98846143.3456 | 4216.965 | 9.855 | 5963.1195 | 10030.0957 | 121.5663 | 204.4771
1 | 6600 | 707 | 0.04 | 15 | 15 | 7 | 5.6234e-12 | 5spot_SharedNeighbor | Water | Porous | Wet | R600a | MinimizeLCOE_Brownfield | IgnoreSilica | 2019 | 27.4541 | 29.0396 | 3.2613 | 4 | 5084.5007 | 8156.8606 | 103.6544 | 166.2886 | 260.2953 | 0 | 58.4014 | 5130179.4575 | 457435.0731 | 4929758.3088 | 1888763.6535 | 0 | 0 | 0 | 4838393.2322 | 12588506.6994 | 8591914.4903 | 38424950.9148 | 961560.8286 | 26942342.5866 | 26942342.5866 | 1478867.319 | 11658658.1045 | 0 | 66328854.3301 | 106408722.3402 | 5623.4133 | 13.0453 | 5084.5007 | 8156.8606 | 103.6544 | 166.2886
1 | 6600 | 707 | 0.04 | 15 | 15 | 7 | 7.4989e-12 | 5spot_SharedNeighbor | Water | Porous | Wet | R600a | MinimizeLCOE_Brownfield | IgnoreSilica | 2019 | 35.8754 | 38.3163 | 4.3032 | 4 | 4396.5705 | 6725.081 | 89.63 | 137.0999 | 261.5918 | 0 | 52.5728 | 6247129.7353 | 555399.1242 | 6153762.7406 | 2467949.6482 | 0 | 0 | 0 | 6015454.0869 | 15650977.5947 | 10682113.8038 | 47772786.7338 | 961560.8286 | 26942342.5866 | 26942342.5866 | 1478867.319 | 11658658.1045 | 0 | 75676690.149 | 115756558.1591 | 7498.9421 | 17.2127 | 4396.5705 | 6725.081 | 89.63 | 137.0999
1 | 6600 | 707 | 0.04 | 15 | 15 | 7 | 1e-11 | 5spot_SharedNeighbor | Water | Porous | Wet | R600a | MinimizeLCOE_Brownfield | IgnoreSilica | 2019 | 46.6648 | 50.1993 | 5.6377 | 4 | 3859.3196 | 5636.6354 | 78.6775 | 114.9104 | 262.5526 | 0 | 60.8333 | 7570809.515 | 671003.3692 | 7638210.3926 | 3210045.7056 | 0 | 0 | 0 | 7445126.9031 | 19370692.9964 | 13220895.998 | 59126784.8799 | 961560.8286 | 26942342.5866 | 26942342.5866 | 1478867.319 | 11658658.1045 | 0 | 87030688.2951 | 127110556.3052 | 10000 | 22.5508 | 3859.3196 | 5636.6354 | 78.6775 | 114.9104
1 | 6600 | 707 | 0.04 | 15 | 15 | 7 | 1.3335e-11 | 5spot_SharedNeighbor | Water | Porous | Wet | R600a | MinimizeLCOE_Brownfield | IgnoreSilica | 2019 | 60.1406 | 64.9876 | 7.2985 | 4 | 3441.5312 | 4814.4079 | 70.1603 | 98.1482 | 263.1534 | 0 | 75.0922 | 9099375.4309 | 803929.2537 | 9390701.8616 | 4135916.9592 | 0 | 0 | 0 | 9137670.1671 | 23774343.381 | 16226477.8715 | 72568414.9251 | 961560.8286 | 26942342.5866 | 26942342.5866 | 1478867.319 | 11658658.1045 | 0 | 100472318.3404 | 140552186.3505 | 13335.2143 | 29.1941 | 3441.5312 | 4814.4079 | 70.1603 | 98.1482
1 | 6600 | 707 | 0.04 | 15 | 15 | 7 | 1.7783e-11 | 5spot_SharedNeighbor | Water | Porous | Wet | R600a | MinimizeLCOE_Brownfield | IgnoreSilica | 2019 | 76.3358 | 82.54 | 9.2698 | 4 | 3121.1107 | 4202.0404 | 63.6281 | 85.6643 | 263.2376 | 0 | 62.9149 | 10790700.5584 | 950389.7073 | 11370128.1045 | 5244220.0429 | 0 | 0 | 0 | 11058620.9811 | 28772263.3578 | 19637660.9526 | 87823983.7046 | 961560.8286 | 26942342.5866 | 26942342.5866 | 1478867.319 | 11658658.1045 | 0 | 115727887.1198 | 155807755.1299 | 17782.7941 | 37.0791 | 3121.1107 | 4202.0404 | 63.6281 | 85.6643
1 | 6600 | 707 | 0.04 | 15 | 15 | 7 | 2.3714e-11 | 5spot_SharedNeighbor | Water | Porous | Wet | R600a | MinimizeLCOE_Brownfield | IgnoreSilica | 2019 | 94.6185 | 101.8388 | 11.4371 | 4 | 2882.9455 | 3759.0353 | 58.7727 | 76.633 | 262.623 | 0 | 64.2184 | 12536499.3728 | 1100970.9901 | 13451304.0058 | 6485087.5286 | 0 | 0 | 0 | 13093806.1399 | 34067397.6671 | 23251698.9228 | 103986764.627 | 961560.8286 | 26942342.5866 | 26942342.5866 | 1478867.319 | 11658658.1045 | 0 | 131890668.0422 | 171970536.0523 | 23713.7371 | 45.7486 | 2882.9455 | 3759.0353 | 58.7727 | 76.633
1 | 6600 | 707 | 0.04 | 15 | 15 | 7 | 3.1623e-11 | 5spot_SharedNeighbor | Water | Porous | Wet | R600a | MinimizeLCOE_Brownfield | IgnoreSilica | 2019 | 113.8996 | 121.3672 | 13.6303 | 4 | 2710.8721 | 3445.9962 | 55.2648 | 70.2513 | 261.281 | 0 | 77.621 | 14210120.7321 | 1244822.5351 | 15477996.6843 | 7777534.94 | 0 | 0 | 0 | 15097085.2077 | 39279518.8725 | 26809078.7439 | 119896157.7156 | 961560.8286 | 26942342.5866 | 26942342.5866 | 1478867.319 | 11658658.1045 | 0 | 147800061.1308 | 187879929.1409 | 31622.7766 | 54.5212 | 2710.8721 | 3445.9962 | 55.2648 | 70.2513
1 | 6600 | 707 | 0.04 | 15 | 15 | 7 | 4.217e-11 | 5spot_SharedNeighbor | Water | Porous | Wet | R600a | MinimizeLCOE_Brownfield | IgnoreSilica | 2019 | 132.8669 | 139.5772 | 15.6754 | 4 | 2589.6065 | 3228.8225 | 52.7926 | 65.8239 | 259.3745 | 0 | 96.7142 | 15703406.5382 | 1372797.7936 | 17309526.3567 | 9029691.422 | 0 | 0 | 0 | 16932014.6231 | 44053628.8155 | 30067506.8781 | 134468572.4273 | 961560.8286 | 26942342.5866 | 26942342.5866 | 1478867.319 | 11658658.1045 | 0 | 162372475.8425 | 202452343.8526 | 42169.6503 | 62.7016 | 2589.6065 | 3228.8225 | 52.7926 | 65.8239
1 | 6600 | 707 | 0.04 | 15 | 15 | 7 | 5.6234e-11 | 5spot_SharedNeighbor | Water | Porous | Wet | R600a | MinimizeLCOE_Brownfield | IgnoreSilica | 2019 | 150.4768 | 155.7337 | 17.4899 | 4 | 2503.4485 | 3076.3492 | 51.0362 | 62.7155 | 257.3727 | 0 | 117.3161 | 16982902.6386 | 1482191.7411 | 18894692.6483 | 10177877.0242 | 0 | 0 | 0 | 18539688.9804 | 48236467.7138 | 32922380.375 | 147236201.1215 | 961560.8286 | 26942342.5866 | 26942342.5866 | 1478867.319 | 11658658.1045 | 0 | 175140104.5367 | 215219972.5468 | 56234.1325 | 69.9595 | 2503.4485 | 3076.3492 | 51.0362 | 62.7155
1 | 6600 | 707 | 0.04 | 15 | 15 | 7 | 7.4989e-11 | 5spot_SharedNeighbor | Water | Porous | Wet | R600a | MinimizeLCOE_Brownfield | IgnoreSilica | 2019 | 165.9996 | 169.3945 | 19.0241 | 4 | 2442.3548 | 2969.0543 | 49.7907 | 60.5282 | 255.481 | 0 | 111.655 | 18035853.4817 | 1572048.5232 | 20209382.3648 | 11179581.5017 | 0 | 0 | 0 | 19888777.6898 | 51746519.7996 | 35318063.0479 | 157950226.4086 | 961560.8286 | 26942342.5866 | 26942342.5866 | 1478867.319 | 11658658.1045 | 0 | 185854129.8238 | 225933997.8339 | 74989.4209 | 76.0963 | 2442.3548 | 2969.0543 | 49.7907 | 60.5282
1 | 6600 | 707 | 0.04 | 15 | 15 | 7 | 1e-10 | 5spot_SharedNeighbor | Water | Porous | Wet | R600a | MinimizeLCOE_Brownfield | IgnoreSilica | 2019 | 240.7077 | 225.66 | 25.0349 | 4 | 2316.015 | 2716.2544 | 47.2151 | 55.3745 | 244.1299 | 0 | 182.7926 | 22146917.6637 | 1921563.3283 | 25421275.2086 | 15834894.6095 | 0 | 547008.1075 | 0 | 25689946.9778 | 66839972.3036 | 45619654.5213 | 204021232.7203 | 961560.8286 | 26942342.5866 | 26942342.5866 | 1478867.319 | 11658658.1045 | 0 | 231925136.1355 | 272005004.1456 | 100000 | 100.1397 | 2316.015 | 2716.2544 | 47.2151 | 55.3745
1 | 6600 | 707 | 0.04 | 15 | 15 | 7 | 1.3335e-10 | 5spot_SharedNeighbor | Water | Porous | Wet | R600a | MinimizeLCOE_Brownfield | IgnoreSilica | 2019 | 244.8 | 228.212 | 25.3539 | 4 | 2306.166 | 2701.3708 | 47.0143 | 55.0711 | 243.3836 | 0 | 231.6795 | 22326054.4634 | 1936749.1045 | 25651004.3584 | 16080963.8144 | 0 | 508327.9555 | 0 | 25936208.8815 | 67480695.2616 | 46056961.1057 | 205976964.9449 | 961560.8286 | 26942342.5866 | 26942342.5866 | 1478867.319 | 11658658.1045 | 0 | 233880868.3602 | 273960736.3703 | 133352.1432 | 101.4155 | 2306.166 | 2701.3708 | 47.0143 | 55.0711
1 | 6600 | 707 | 0.04 | 15 | 15 | 7 | 1.7783e-10 | 5spot_SharedNeighbor | Water | Porous | Wet | R600a | MinimizeLCOE_Brownfield | IgnoreSilica | 2019 | 247.9419 | 230.1337 | 25.5957 | 4 | 2298.7366 | 2690.2067 | 46.8629 | 54.8435 | 242.8033 | 0 | 271.171 | 22460581.4339 | 1948150.9394 | 25823659.6878 | 16269405.7344 | 0 | 476109.198 | 0 | 26121383.7275 | 67962482.2264 | 46385790.6089 | 207447563.5565 | 961560.8286 | 26942342.5866 | 26942342.5866 | 1478867.319 | 11658658.1045 | 0 | 235351466.9717 | 275431334.9818 | 177827.941 | 102.383 | 2298.7366 | 2690.2067 | 46.8629 | 54.8435
1 | 6600 | 707 | 0.04 | 15 | 15 | 7 | 2.3714e-10 | 5spot_SharedNeighbor | Water | Porous | Wet | R600a | MinimizeLCOE_Brownfield | IgnoreSilica | 2019 | 250.3339 | 231.5749 | 25.7783 | 4 | 2293.132 | 2681.8296 | 46.7486 | 54.6727 | 242.3573 | 0 | 312.2922 | 22561265.3856 | 1956683.1368 | 25952955.2725 | 16412640.7748 | 0 | 449753.6369 | 0 | 26259986.3005 | 68323097.6901 | 46631918.0728 | 208548300.27 | 961560.8286 | 26942342.5866 | 26942342.5866 | 1478867.319 | 11658658.1045 | 0 | 236452203.6852 | 276532071.6953 | 237137.3706 | 103.1132 | 2293.132 | 2681.8296 | 46.7486 | 54.6727
1 | 6600 | 707 | 0.04 | 15 | 15 | 7 | 3.1623e-10 | 5spot_SharedNeighbor | Water | Porous | Wet | R600a | MinimizeLCOE_Brownfield | IgnoreSilica | 2019 | 252.1561 | 232.6601 | 25.9163 | 4 | 2288.9064 | 2675.534 | 46.6625 | 54.5444 | 242.0151 | 0 | 332.9398 | 22636966.0472 | 1963097.4762 | 26050210.239 | 16521642.9728 | 0 | 428691.3963 | 0 | 26364237.1713 | 68594337.071 | 46817044.5236 | 209376226.8973 | 961560.8286 | 26942342.5866 | 26942342.5866 | 1478867.319 | 11658658.1045 | 0 | 237280130.3126 | 277359998.3227 | 316227.766 | 103.6653 | 2288.9064 | 2675.534 | 46.6625 | 54.5444
1 | 6600 | 707 | 0.04 | 15 | 15 | 7 | 4.217e-10 | 5spot_SharedNeighbor | Water | Porous | Wet | R600a | MinimizeLCOE_Brownfield | IgnoreSilica | 2019 | 253.8487 | 233.6607 | 26.0385 | 4 | 2285.6932 | 2670.5075 | 46.5969 | 54.4419 | 241.6976 | 0 | 379.9938 | 22706674.9789 | 1969003.5781 | 26139799.4041 | 16622383.9513 | 0 | 415716.187 | 0 | 26462895.4588 | 68851025.6975 | 46992239.7856 | 210159739.0413 | 961560.8286 | 26942342.5866 | 26942342.5866 | 1478867.319 | 11658658.1045 | 0 | 238063642.4565 | 278143510.4667 | 421696.5034 | 104.1538 | 2285.6932 | 2670.5075 | 46.5969 | 54.4419
1 | 6600 | 707 | 0.04 | 15 | 15 | 7 | 5.6234e-10 | 5spot_SharedNeighbor | Water | Porous | Wet | R600a | MinimizeLCOE_Brownfield | IgnoreSilica | 2019 | 254.8692 | 234.2557 | 26.1148 | 4 | 2283.3407 | 2667.0303 | 46.549 | 54.371 | 241.5032 | 0 | 381.3431 | 22748083.9431 | 1972511.7153 | 26193032.2267 | 16683002.5139 | 0 | 402889.6298 | 0 | 26519812.8112 | 68999112.9732 | 47093312.3942 | 210611758.2075 | 961560.8286 | 26942342.5866 | 26942342.5866 | 1478867.319 | 11658658.1045 | 0 | 238515661.6227 | 278595529.6328 | 562341.3252 | 104.4591 | 2283.3407 | 2667.0303 | 46.549 | 54.371
1 | 6600 | 707 | 0.04 | 15 | 15 | 7 | 7.4989e-10 | 5spot_SharedNeighbor | Water | Porous | Wet | R600a | MinimizeLCOE_Brownfield | IgnoreSilica | 2019 | 255.4734 | 234.6056 | 26.1632 | 4 | 2281.5073 | 2664.4861 | 46.5116 | 54.3192 | 241.3874 | 0 | 410.6793 | 22772424.8274 | 1974573.7722 | 26224328.3968 | 16718862.2983 | 0 | 390317.056 | 0 | 26551397.4768 | 69081289.794 | 47149399.763 | 210862593.3845 | 961560.8286 | 26942342.5866 | 26942342.5866 | 1478867.319 | 11658658.1045 | 0 | 238766496.7997 | 278846364.8098 | 749894.2093 | 104.653 | 2281.5073 | 2664.4861 | 46.5116 | 54.3192
1 | 6600 | 707 | 0.04 | 15 | 15 | 7 | 1e-09 | 5spot_SharedNeighbor | Water | Porous | Wet | R600a | MinimizeLCOE_Brownfield | IgnoreSilica | 2019 | 256.0607 | 234.946 | 26.2071 | 4 | 2280.1482 | 2662.4864 | 46.4839 | 54.2784 | 241.2754 | 0 | 403.2339 | 22796089.5249 | 1976578.4851 | 26254758.7245 | 16753735.6273 | 0 | 382520.6111 | 0 | 26583836.3595 | 69165689.1127 | 47207004.0322 | 211120212.4773 | 961560.8286 | 26942342.5866 | 26942342.5866 | 1478867.319 | 11658658.1045 | 0 | 239024115.8925 | 279103983.9026 | 1000000 | 104.8283 | 2280.1482 | 2662.4864 | 46.4839 | 54.2784
1 | 6600 | 707 | 0.04 | 15 | 15 | 7 | 1.3335e-09 | 5spot_SharedNeighbor | Water | Porous | Wet | R600a | MinimizeLCOE_Brownfield | IgnoreSilica | 2019 | 256.5017 | 235.2007 | 26.24 | 4 | 2279.1268 | 2660.986 | 46.4631 | 54.2478 | 241.1912 | 0 | 410.5816 | 22813799.1913 | 1978078.6892 | 26277533.7997 | 16779914.0068 | 0 | 376554.719 | 0 | 26608093.3583 | 69228800.848 | 47250079.0884 | 211312853.7007 | 961560.8286 | 26942342.5866 | 26942342.5866 | 1478867.319 | 11658658.1045 | 0 | 239216757.1159 | 279296625.126 | 1333521.4322 | 104.9598 | 2279.1268 | 2660.986 | 46.4631 | 54.2478
1 | 6600 | 707 | 0.04 | 15 | 15 | 7 | 1.7783e-09 | 5spot_SharedNeighbor | Water | Porous | Wet | R600a | MinimizeLCOE_Brownfield | IgnoreSilica | 2019 | 256.8307 | 235.3903 | 26.2645 | 4 | 2278.3596 | 2659.862 | 46.4474 | 54.2249 | 241.1282 | 0 | 415.3316 | 22826973.9629 | 1979194.7162 | 26294478.1599 | 16799436.2894 | 0 | 371986.582 | 0 | 26626107.187 | 69275669.1351 | 47282067.6573 | 211455913.6897 | 961560.8286 | 26942342.5866 | 26942342.5866 | 1478867.319 | 11658658.1045 | 0 | 239359817.1049 | 279439685.1151 | 1778279.41 | 105.058 | 2278.3596 | 2659.862 | 46.4474 | 54.2249
1 | 6600 | 707 | 0.04 | 15 | 15 | 7 | 2.3714e-09 | 5spot_SharedNeighbor | Water | Porous | Wet | R600a | MinimizeLCOE_Brownfield | IgnoreSilica | 2019 | 256.9834 | 235.4737 | 26.2774 | 4 | 2277.7584 | 2659.0731 | 46.4352 | 54.2088 | 241.0964 | 0 | 458.2682 | 22832764.0325 | 1979685.1837 | 26301925.2378 | 16808419.315 | 0 | 366920.8087 | 0 | 26632988.6853 | 69293573.382 | 47294287.6738 | 211510564.3188 | 961560.8286 | 26942342.5866 | 26942342.5866 | 1478867.319 | 11658658.1045 | 0 | 239414467.734 | 279494335.7442 | 2371373.7057 | 105.1097 | 2277.7584 | 2659.0731 | 46.4352 | 54.2088
1 | 6600 | 707 | 0.04 | 15 | 15 | 7 | 3.1623e-09 | 5spot_SharedNeighbor | Water | Porous | Wet | R600a | MinimizeLCOE_Brownfield | IgnoreSilica | 2019 | 258.4185 | 236.3104 | 26.3624 | 4 | 2277.3504 | 2657.4366 | 46.4269 | 54.1754 | 240.8289 | 0 | 474.5868 | 22890864.7452 | 1984606.6053 | 26376664.8745 | 16893843.0526 | 0 | 379675.2488 | 0 | 26725005.2653 | 69532981.6479 | 47457688.7346 | 212241330.1741 | 961560.8286 | 26942342.5866 | 26942342.5866 | 1478867.319 | 11658658.1045 | 0 | 240145233.5894 | 280225101.5995 | 3162277.6602 | 105.4494 | 2277.3504 | 2657.4366 | 46.4269 | 54.1754
1 | 6600 | 707 | 0.04 | 15 | 15 | 7 | 4.217e-09 | 5spot_SharedNeighbor | Water | Porous | Wet | R600a | MinimizeLCOE_Brownfield | IgnoreSilica | 2019 | 258.5816 | 236.4094 | 26.3742 | 4 | 2277.0688 | 2656.9849 | 46.4211 | 54.1662 | 240.8009 | 0 | 487.281 | 22897740.6722 | 1985189.0072 | 26385511.3292 | 16903630.3643 | 0 | 378720.9851 | 0 | 26734809.0196 | 69558489.0055 | 47475098.0303 | 212319188.4133 | 961560.8286 | 26942342.5866 | 26942342.5866 | 1478867.319 | 11658658.1045 | 0 | 240223091.8285 | 280302959.8386 | 4216965.0343 | 105.4966 | 2277.0688 | 2656.9849 | 46.4211 | 54.1662
1 | 6600 | 707 | 0.04 | 15 | 15 | 7 | 5.6234e-09 | 5spot_SharedNeighbor | Water | Porous | Wet | R600a | MinimizeLCOE_Brownfield | IgnoreSilica | 2019 | 258.6398 | 236.4467 | 26.3794 | 4 | 2276.8569 | 2656.6975 | 46.4168 | 54.1604 | 240.792 | 0 | 486.6156 | 22900329.5309 | 1985408.2863 | 26388842.1888 | 16907153.9099 | 0 | 377247.6887 | 0 | 26738002.8258 | 69566798.6342 | 47480769.5226 | 212344552.5872 | 961560.8286 | 26942342.5866 | 26942342.5866 | 1478867.319 | 11658658.1045 | 0 | 240248456.0024 | 280328324.0125 | 5623413.2519 | 105.5176 | 2276.8569 | 2656.6975 | 46.4168 | 54.1604
1 | 6600 | 707 | 0.04 | 15 | 15 | 7 | 7.4989e-09 | 5spot_SharedNeighbor | Water | Porous | Wet | R600a | MinimizeLCOE_Brownfield | IgnoreSilica | 2019 | 258.6935 | 236.4805 | 26.3839 | 4 | 2276.6974 | 2656.4732 | 46.4136 | 54.1558 | 240.7834 | 0 | 475.1748 | 22902673.3093 | 1985606.8063 | 26391857.7608 | 16910396.0025 | 0 | 376252.1496 | 0 | 26741046.5511 | 69574717.7831 | 47486174.5045 | 212368724.8672 | 961560.8286 | 26942342.5866 | 26942342.5866 | 1478867.319 | 11658658.1045 | 0 | 240272628.2824 | 280352496.2925 | 7498942.0933 | 105.5356 | 2276.6974 | 2656.4732 | 46.4136 | 54.1558
1 | 6600 | 707 | 0.04 | 15 | 15 | 7 | 1e-08 | 5spot_SharedNeighbor | Water | Porous | Wet | R600a | MinimizeLCOE_Brownfield | IgnoreSilica | 2019 | 258.7324 | 236.5051 | 26.3872 | 4 | 2276.5776 | 2656.3059 | 46.4111 | 54.1524 | 240.7772 | 0 | 488.3622 | 22904375.2073 | 1985750.9581 | 26394047.4927 | 16912744.9389 | 0 | 375485.1391 | 0 | 26743237.4571 | 69580418.071 | 47490065.068 | 212386124.3321 | 961560.8286 | 26942342.5866 | 26942342.5866 | 1478867.319 | 11658658.1045 | 0 | 240290027.7473 | 280369895.7574 | 10000000 | 105.5488 | 2276.5776 | 2656.3059 | 46.4111 | 54.1524
1 | 6700 | 707 | 0.04 | 15 | 15 | 7 | 1e-13 | 5spot_SharedNeighbor | Water | Porous | Wet | R600a | MinimizeLCOE_Brownfield | IgnoreSilica | 2019 | 1.3982 | 0.73143 | 0.072875 | 4 | 106774.7774 | 247117.9081 | 2176.7483 | 5037.8328 | 178.829 | 0 | 45.4624 | 384571.806 | 34766.0787 | 259280.5334 | 106005.472 | 0 | 63860.5872 | 0 | 330908.9462 | 860957.1991 | 587620.9793 | 2627971.6019 | 961560.8286 | 27535233.0938 | 27535233.0938 | 1478867.319 | 11895814.3074 | 0 | 31124765.5244 | 72034680.2446 | 100 | 0.2915 | 106774.7774 | 247117.9081 | 2176.7483 | 5037.8328
1 | 6700 | 707 | 0.04 | 15 | 15 | 7 | 1.3335e-13 | 5spot_SharedNeighbor | Water | Porous | Wet | R600a | MinimizeLCOE_Brownfield | IgnoreSilica | 2019 | 1.7875 | 1.1104 | 0.11447 | 4 | 69829.3326 | 159172.2214 | 1423.5654 | 3244.941 | 194.7362 | 0 | 253.4271 | 514627.7717 | 46566.2465 | 362089.7451 | 132236.2553 | 0 | 67379.8995 | 0 | 437930.9681 | 1139406.5469 | 777668.3807 | 3477905.8138 | 961560.8286 | 27535233.0938 | 27535233.0938 | 1478867.319 | 11895814.3074 | 0 | 31974699.7362 | 72884614.4565 | 133.3521 | 0.4579 | 69829.3326 | 159172.2214 | 1423.5654 | 3244.941
1 | 6700 | 707 | 0.04 | 15 | 15 | 7 | 1.7783e-13 | 5spot_SharedNeighbor | Water | Porous | Wet | R600a | MinimizeLCOE_Brownfield | IgnoreSilica | 2019 | 2.2932 | 1.6216 | 0.17076 | 4 | 48336.6004 | 108230.7589 | 985.407 | 2206.4304 | 208.7626 | 0 | 332.4502 | 670656.777 | 60700.5936 | 490211.943 | 166077.9861 | 0 | 71349.5512 | 0 | 569008.7718 | 1480444.1046 | 1010433.5215 | 4518883.2488 | 961560.8286 | 27535233.0938 | 27535233.0938 | 1478867.319 | 11895814.3074 | 0 | 33015677.1713 | 73925591.8915 | 177.8279 | 0.68304 | 48336.6004 | 108230.7589 | 985.407 | 2206.4304
1 | 6700 | 707 | 0.04 | 15 | 15 | 7 | 2.3714e-13 | 5spot_SharedNeighbor | Water | Porous | Wet | R600a | MinimizeLCOE_Brownfield | IgnoreSilica | 2019 | 2.8961 | 2.2501 | 0.24083 | 4 | 35486.8644 | 77953.8836 | 723.4477 | 1589.1954 | 219.9503 | 0 | 422.7904 | 843659.1725 | 76343.3271 | 637070.4809 | 206589.0549 | 0 | 73094.8021 | 0 | 716335.1666 | 1863757.163 | 1272052.5601 | 5688901.7272 | 961560.8286 | 27535233.0938 | 27535233.0938 | 1478867.319 | 11895814.3074 | 0 | 34185695.6496 | 75095610.3698 | 237.1374 | 0.96333 | 35486.8644 | 77953.8836 | 723.4477 | 1589.1954
1 | 6700 | 707 | 0.04 | 15 | 15 | 7 | 3.1623e-13 | 5spot_SharedNeighbor | Water | Porous | Wet | R600a | MinimizeLCOE_Brownfield | IgnoreSilica | 2019 | 3.6935 | 3.1013 | 0.33583 | 4 | 26543.4362 | 56998.0259 | 541.1238 | 1161.9819 | 229.7033 | 0 | 328.018 | 1056726.3385 | 95568.1679 | 823501.2379 | 260548.3208 | 0 | 75134.1767 | 0 | 901476.5143 | 2345456.9719 | 1600822.5777 | 7159234.3057 | 961560.8286 | 27535233.0938 | 27535233.0938 | 1478867.319 | 11895814.3074 | 0 | 35656028.2281 | 76565942.9484 | 316.2278 | 1.3433 | 26543.4362 | 56998.0259 | 541.1238 | 1161.9819
1 | 6700 | 707 | 0.04 | 15 | 15 | 7 | 4.217e-13 | 5spot_SharedNeighbor | Water | Porous | Wet | R600a | MinimizeLCOE_Brownfield | IgnoreSilica | 2019 | 4.689 | 4.1834 | 0.45732 | 4 | 20440.8209 | 42804.7351 | 416.7138 | 872.6324 | 237.5774 | 0 | 53.6049 | 1304184.2711 | 117843.7889 | 1046301.2783 | 328388.588 | 0 | 75258.6775 | 0 | 1120070.8755 | 2914194.66 | 1988997.7361 | 8895239.8756 | 961560.8286 | 27535233.0938 | 27535233.0938 | 1478867.319 | 11895814.3074 | 0 | 37392033.798 | 78301948.5182 | 421.6965 | 1.8293 | 20440.8209 | 42804.7351 | 416.7138 | 872.6324
1 | 6700 | 707 | 0.04 | 15 | 15 | 7 | 5.6234e-13 | 5spot_SharedNeighbor | Water | Porous | Wet | R600a | MinimizeLCOE_Brownfield | IgnoreSilica | 2019 | 5.9802 | 5.6042 | 0.6172 | 4 | 16009.0396 | 32579.8885 | 326.3659 | 664.1851 | 244.0786 | 0 | 48.8072 | 1602272.8343 | 144608.9544 | 1322036.9691 | 416846.6369 | 0 | 74205.6157 | 0 | 1388388.694 | 3612302.5842 | 2465470.7391 | 11026133.0277 | 961560.8286 | 27535233.0938 | 27535233.0938 | 1478867.319 | 11895814.3074 | 0 | 39522926.9501 | 80432841.6704 | 562.3413 | 2.4688 | 16009.0396 | 32579.8885 | 326.3659 | 664.1851
1 | 6700 | 707 | 0.04 | 15 | 15 | 7 | 7.4989e-13 | 5spot_SharedNeighbor | Water | Porous | Wet | R600a | MinimizeLCOE_Brownfield | IgnoreSilica | 2019 | 7.671 | 7.4718 | 0.82752 | 4 | 12734.2607 | 25093.4809 | 259.6051 | 511.5645 | 249.2359 | 0 | 63.9538 | 1962469.732 | 176861.2308 | 1664072.0348 | 532963.8365 | 0 | 72226.5251 | 0 | 1719351.4101 | 4473399.6816 | 3053187.2018 | 13654531.6527 | 961560.8286 | 27535233.0938 | 27535233.0938 | 1478867.319 | 11895814.3074 | 0 | 42151325.5751 | 83061240.2954 | 749.8942 | 3.3101 | 12734.2607 | 25093.4809 | 259.6051 | 511.5645
1 | 6700 | 707 | 0.04 | 15 | 15 | 7 | 1e-12 | 5spot_SharedNeighbor | Water | Porous | Wet | R600a | MinimizeLCOE_Brownfield | IgnoreSilica | 2019 | 9.8831 | 9.9612 | 1.1089 | 4 | 10242.2839 | 19465.6644 | 208.8028 | 396.8339 | 253.8198 | 0 | 66.0045 | 2404243.3285 | 216298.5928 | 2094507.3783 | 685907.5156 | 0 | 65958.5473 | 0 | 2132096.9914 | 5547279.0184 | 3786131.9153 | 16932423.2877 | 961560.8286 | 27535233.0938 | 27535233.0938 | 1478867.319 | 11895814.3074 | 0 | 45429217.2101 | 86339131.9303 | 1000 | 4.4355 | 10242.2839 | 19465.6644 | 208.8028 | 396.8339
1 | 6700 | 707 | 0.04 | 15 | 15 | 7 | 1.3335e-12 | 5spot_SharedNeighbor | Water | Porous | Wet | R600a | MinimizeLCOE_Brownfield | IgnoreSilica | 2019 | 12.7742 | 13.2117 | 1.4764 | 4 | 8374.7173 | 15302.2364 | 170.7299 | 311.9568 | 257.2834 | 0 | 63.0269 | 2935580.1246 | 263577.2684 | 2625433.6521 | 885881.2464 | 0 | 56631.1563 | 0 | 2639170.3447 | 6866579.8686 | 4686581.8544 | 20959435.5155 | 961560.8286 | 27535233.0938 | 27535233.0938 | 1478867.319 | 11895814.3074 | 0 | 49456229.438 | 90366144.1582 | 1333.5214 | 5.9054 | 8374.7173 | 15302.2364 | 170.7299 | 311.9568
1 | 6700 | 707 | 0.04 | 15 | 15 | 7 | 1.7783e-12 | 5spot_SharedNeighbor | Water | Porous | Wet | R600a | MinimizeLCOE_Brownfield | IgnoreSilica | 2019 | 16.5916 | 17.516 | 1.9633 | 4 | 6936.2936 | 12145.693 | 141.4057 | 247.6064 | 260.0372 | 0 | 65.7124 | 3584292.6658 | 321099.8862 | 3289884.8952 | 1150324.1479 | 0 | 40727.2173 | 0 | 3270668.2368 | 8509607.8459 | 5807982.2098 | 25974587.1049 | 961560.8286 | 27535233.0938 | 27535233.0938 | 1478867.319 | 11895814.3074 | 0 | 54471381.0273 | 95381295.7475 | 1778.2794 | 7.8531 | 6936.2936 | 12145.693 | 141.4057 | 247.6064
1 | 6700 | 707 | 0.04 | 15 | 15 | 7 | 2.3714e-12 | 5spot_SharedNeighbor | Water | Porous | Wet | R600a | MinimizeLCOE_Brownfield | IgnoreSilica | 2019 | 12.8326 | 13.2755 | 1.4909 | 4 | 8276.4794 | 15136.3022 | 168.7272 | 308.574 | 257.3184 | 0 | 59.9703 | 2945602.9371 | 264467.6169 | 2635571.5932 | 889884.2463 | 0 | 0 | 0 | 2626855.2935 | 6834538.6315 | 4664713.0517 | 20861633.3701 | 961560.8286 | 27535233.0938 | 27535233.0938 | 1478867.319 | 11895814.3074 | 0 | 49358427.2926 | 90268342.0128 | 2371.3737 | 5.9637 | 8276.4794 | 15136.3022 | 168.7272 | 308.574
1 | 6700 | 707 | 0.04 | 15 | 15 | 7 | 3.1623e-12 | 5spot_SharedNeighbor | Water | Porous | Wet | R600a | MinimizeLCOE_Brownfield | IgnoreSilica | 2019 | 16.699 | 17.6333 | 1.9803 | 4 | 6877.6351 | 12042.1714 | 140.2099 | 245.496 | 260.0669 | 0 | 41.1248 | 3601284.6754 | 322603.8901 | 3307501.6767 | 1157692.0186 | 0 | 0 | 0 | 3271742.0818 | 8512401.7702 | 5809889.1205 | 25983115.2334 | 961560.8286 | 27535233.0938 | 27535233.0938 | 1478867.319 | 11895814.3074 | 0 | 54479909.1558 | 95389823.8761 | 3162.2777 | 7.9213 | 6877.6351 | 12042.1714 | 140.2099 | 245.496
1 | 6700 | 707 | 0.04 | 15 | 15 | 7 | 4.217e-12 | 5spot_SharedNeighbor | Water | Porous | Wet | R600a | MinimizeLCOE_Brownfield | IgnoreSilica | 2019 | 21.7996 | 23.3925 | 2.6271 | 4 | 5792.1798 | 9685.2118 | 118.0814 | 197.4461 | 262.2199 | 0 | 54.8301 | 4400234.3513 | 393178.6715 | 4146624.9813 | 1511256.5456 | 0 | 0 | 0 | 4076004.8744 | 10604928.5797 | 7238081.6652 | 32370309.6692 | 961560.8286 | 27535233.0938 | 27535233.0938 | 1478867.319 | 11895814.3074 | 0 | 60867103.5916 | 101777018.3119 | 4216.965 | 10.5085 | 5792.1798 | 9685.2118 | 118.0814 | 197.4461
1 | 6700 | 707 | 0.04 | 15 | 15 | 7 | 5.6234e-12 | 5spot_SharedNeighbor | Water | Porous | Wet | R600a | MinimizeLCOE_Brownfield | IgnoreSilica | 2019 | 28.4869 | 30.952 | 3.4761 | 4 | 4947.312 | 7889.539 | 100.8576 | 160.8389 | 263.8848 | 0 | 54.7595 | 5367900.474 | 478319.6255 | 5187811.5012 | 1975116.836 | 0 | 0 | 0 | 5073567.8903 | 13200382.9187 | 9009532.5828 | 40292631.8284 | 961560.8286 | 27535233.0938 | 27535233.0938 | 1478867.319 | 11895814.3074 | 0 | 68789425.7509 | 109699340.4711 | 5623.4133 | 13.9044 | 4947.312 | 7889.539 | 100.8576 | 160.8389
1 | 6700 | 707 | 0.04 | 15 | 15 | 7 | 7.4989e-12 | 5spot_SharedNeighbor | Water | Porous | Wet | R600a | MinimizeLCOE_Brownfield | IgnoreSilica | 2019 | 37.1984 | 40.8054 | 4.5827 | 4 | 4285.8169 | 6517.5705 | 87.3722 | 132.8695 | 265.159 | 0 | 79.7695 | 6533084.3015 | 580415.7126 | 6471547.4893 | 2579538.7759 | 0 | 0 | 0 | 6304188.6489 | 16402205.6976 | 11194842.4202 | 50065823.046 | 961560.8286 | 27535233.0938 | 27535233.0938 | 1478867.319 | 11895814.3074 | 0 | 78562616.9684 | 119472531.6886 | 7498.9421 | 18.3308 | 4285.8169 | 6517.5705 | 87.3722 | 132.8695
1 | 6700 | 707 | 0.04 | 15 | 15 | 7 | 1e-11 | 5spot_SharedNeighbor | Water | Porous | Wet | R600a | MinimizeLCOE_Brownfield | IgnoreSilica | 2019 | 48.3432 | 53.4052 | 5.9977 | 4 | 3768.7159 | 5473.9359 | 76.8304 | 111.5936 | 266.0952 | 0 | 80.6181 | 7911968.7435 | 700721.1468 | 8026030.1388 | 3352676.0193 | 0 | 0 | 0 | 7796644.4589 | 20285269.5704 | 13845113.3024 | 61918423.3801 | 961560.8286 | 27535233.0938 | 27535233.0938 | 1478867.319 | 11895814.3074 | 0 | 90415217.3025 | 131325132.0227 | 10000 | 23.991 | 3768.7159 | 5473.9359 | 76.8304 | 111.5936
1 | 6700 | 707 | 0.04 | 15 | 15 | 7 | 1.3335e-11 | 5spot_SharedNeighbor | Water | Porous | Wet | R600a | MinimizeLCOE_Brownfield | IgnoreSilica | 2019 | 62.2406 | 69.0454 | 7.7542 | 4 | 3366.4224 | 4685.3756 | 68.6291 | 95.5177 | 266.6501 | 0 | 96.7392 | 9500807.9385 | 838746.9424 | 9856928.7159 | 4315355.0842 | 0 | 0 | 0 | 9559617.0856 | 24872162.7097 | 16975762.1212 | 75919380.5975 | 961560.8286 | 27535233.0938 | 27535233.0938 | 1478867.319 | 11895814.3074 | 0 | 104416174.5199 | 145326089.2401 | 13335.2143 | 31.017 | 3366.4224 | 4685.3756 | 68.6291 | 95.5177
1 | 6700 | 707 | 0.04 | 15 | 15 | 7 | 1.7783e-11 | 5spot_SharedNeighbor | Water | Porous | Wet | R600a | MinimizeLCOE_Brownfield | IgnoreSilica | 2019 | 78.799 | 87.4121 | 9.8169 | 4 | 3059.7535 | 4101.5738 | 62.3772 | 83.6161 | 266.647 | 0 | 76.3227 | 11241404.8745 | 989319.4757 | 11903944.212 | 5456957.0465 | 0 | 0 | 0 | 11540733.9874 | 30026622.5052 | 20493786.8452 | 91652768.9464 | 961560.8286 | 27535233.0938 | 27535233.0938 | 1478867.319 | 11895814.3074 | 0 | 120149562.8689 | 161059477.5891 | 17782.7941 | 39.2677 | 3059.7535 | 4101.5738 | 62.3772 | 83.6161
1 | 6700 | 707 | 0.04 | 15 | 15 | 7 | 2.3714e-11 | 5spot_SharedNeighbor | Water | Porous | Wet | R600a | MinimizeLCOE_Brownfield | IgnoreSilica | 2019 | 97.4152 | 107.4648 | 12.069 | 4 | 2832.0409 | 3679.4598 | 57.735 | 75.0108 | 265.9086 | 0 | 101.0479 | 13027260.4537 | 1143201.6876 | 14042571.7727 | 6728424.9757 | 0 | 0 | 0 | 13627168.967 | 35455098.3353 | 24198833.1433 | 108222559.3351 | 961560.8286 | 27535233.0938 | 27535233.0938 | 1478867.319 | 11895814.3074 | 0 | 136719353.2576 | 177629267.9778 | 23713.7371 | 48.2759 | 2832.0409 | 3679.4598 | 57.735 | 75.0108
1 | 6700 | 707 | 0.04 | 15 | 15 | 7 | 3.1623e-11 | 5spot_SharedNeighbor | Water | Porous | Wet | R600a | MinimizeLCOE_Brownfield | IgnoreSilica | 2019 | 116.9011 | 127.5363 | 14.3231 | 4 | 2668.2696 | 3382.3229 | 54.3963 | 68.9532 | 264.4291 | 0 | 107.9289 | 14722639.265 | 1288783.8859 | 16104255.0978 | 8040899.8235 | 0 | 0 | 0 | 15661065.4482 | 40746879.7699 | 27810582.7076 | 124375105.998 | 961560.8286 | 27535233.0938 | 27535233.0938 | 1478867.319 | 11895814.3074 | 0 | 152871899.9204 | 193781814.6406 | 31622.7766 | 57.2925 | 2668.2696 | 3382.3229 | 54.3963 | 68.9532
1 | 6700 | 707 | 0.04 | 15 | 15 | 7 | 4.217e-11 | 5spot_SharedNeighbor | Water | Porous | Wet | R600a | MinimizeLCOE_Brownfield | IgnoreSilica | 2019 | 135.9265 | 146.0507 | 16.4024 | 4 | 2553.3584 | 3176.8934 | 52.0537 | 64.7653 | 262.396 | 0 | 112.2016 | 16220810.0201 | 1417062.4048 | 17948844.8229 | 9300850.665 | 0 | 0 | 0 | 17506151.486 | 45547415.1611 | 31087046.7532 | 139028181.3131 | 961560.8286 | 27535233.0938 | 27535233.0938 | 1478867.319 | 11895814.3074 | 0 | 167524975.2355 | 208434889.9558 | 42169.6503 | 65.6097 | 2553.3584 | 3176.8934 | 52.0537 | 64.7653
1 | 6700 | 707 | 0.04 | 15 | 15 | 7 | 5.6234e-11 | 5spot_SharedNeighbor | Water | Porous | Wet | R600a | MinimizeLCOE_Brownfield | IgnoreSilica | 2019 | 153.5442 | 162.4788 | 18.2474 | 4 | 2471.1174 | 3031.607 | 50.3771 | 61.8034 | 260.3512 | 0 | 125.0806 | 17505908.7752 | 1526842.4777 | 19546593.5773 | 10454123.6457 | 0 | 0 | 0 | 19123052.7056 | 49754260.4625 | 33958305.1134 | 151869086.7574 | 961560.8286 | 27535233.0938 | 27535233.0938 | 1478867.319 | 11895814.3074 | 0 | 180365880.6798 | 221275795.4 | 56234.1325 | 72.9896 | 2471.1174 | 3031.607 | 50.3771 | 61.8034
1 | 6700 | 707 | 0.04 | 15 | 15 | 7 | 7.4989e-11 | 5spot_SharedNeighbor | Water | Porous | Wet | R600a | MinimizeLCOE_Brownfield | IgnoreSilica | 2019 | 168.9816 | 176.2257 | 19.7913 | 4 | 2413.2288 | 2929.9961 | 49.1969 | 59.7319 | 258.3966 | 0 | 111.1288 | 18553408.1311 | 1616162.5372 | 20858791.4596 | 11452527.7346 | 0 | 0 | 0 | 20467547.0463 | 53252358.9434 | 36345829.2054 | 162546625.0575 | 961560.8286 | 27535233.0938 | 27535233.0938 | 1478867.319 | 11895814.3074 | 0 | 191043418.9799 | 231953333.7001 | 74989.4209 | 79.1651 | 2413.2288 | 2929.9961 | 49.1969 | 59.7319
1 | 6700 | 707 | 0.04 | 15 | 15 | 7 | 1e-10 | 5spot_SharedNeighbor | Water | Porous | Wet | R600a | MinimizeLCOE_Brownfield | IgnoreSilica | 2019 | 181.9654 | 187.2582 | 21.0303 | 4 | 2372.7585 | 2859.0801 | 48.3719 | 58.2862 | 256.6124 | 0 | 71.6941 | 19377556.3671 | 1686339.6041 | 21897084.2675 | 12282249.2413 | 0 | 0 | 0 | 21544859.4972 | 56055304.9533 | 38258897.452 | 171102291.3825 | 961560.8286 | 27535233.0938 | 27535233.0938 | 1478867.319 | 11895814.3074 | 0 | 199599085.3049 | 240509000.0251 | 100000 | 84.1211 | 2372.7585 | 2859.0801 | 48.3719 | 58.2862
1 | 6700 | 707 | 0.04 | 15 | 15 | 7 | 1.3335e-10 | 5spot_SharedNeighbor | Water | Porous | Wet | R600a | MinimizeLCOE_Brownfield | IgnoreSilica | 2019 | 248.225 | 235.6847 | 26.2351 | 4 | 2278.1368 | 2667.9769 | 46.4429 | 54.3903 | 245.824 | 0 | 153.8142 | 22847421.9586 | 1980926.8172 | 26320778.922 | 16381431.6302 | 0 | 455930.7334 | 0 | 26514731.124 | 68985891.4654 | 47084288.4434 | 210571401.0943 | 961560.8286 | 27535233.0938 | 27535233.0938 | 1478867.319 | 11895814.3074 | 0 | 239068195.0167 | 279978109.737 | 133352.1432 | 104.9402 | 2278.1368 | 2667.9769 | 46.4429 | 54.3903
1 | 6700 | 707 | 0.04 | 15 | 15 | 7 | 1.7783e-10 | 5spot_SharedNeighbor | Water | Porous | Wet | R600a | MinimizeLCOE_Brownfield | IgnoreSilica | 2019 | 251.4038 | 237.6207 | 26.4729 | 4 | 2271.7726 | 2658.1106 | 46.3132 | 54.1892 | 245.2182 | 0 | 239.0365 | 22981738.2624 | 1992303.3329 | 26493605.0302 | 16571546.8414 | 0 | 429411.506 | 0 | 26702755.9395 | 69475093.4661 | 47418178.861 | 212064633.2396 | 961560.8286 | 27535233.0938 | 27535233.0938 | 1478867.319 | 11895814.3074 | 0 | 240561427.162 | 281471341.8822 | 177827.941 | 105.8915 | 2271.7726 | 2658.1106 | 46.3132 | 54.1892
1 | 6700 | 707 | 0.04 | 15 | 15 | 7 | 2.3714e-10 | 5spot_SharedNeighbor | Water | Porous | Wet | R600a | MinimizeLCOE_Brownfield | IgnoreSilica | 2019 | 253.854 | 239.0895 | 26.6539 | 4 | 2266.9814 | 2650.696 | 46.2155 | 54.038 | 244.747 | 0 | 304.7567 | 23083439.7531 | 2000916.128 | 26624539.9768 | 16717802.1185 | 0 | 408002.1238 | 0 | 26845533.0391 | 69846570.1917 | 47671719.3593 | 213198522.6903 | 961560.8286 | 27535233.0938 | 27535233.0938 | 1478867.319 | 11895814.3074 | 0 | 241695316.6127 | 282605231.3329 | 237137.3706 | 106.6155 | 2266.9814 | 2650.696 | 46.2155 | 54.038
1 | 6700 | 707 | 0.04 | 15 | 15 | 7 | 3.1623e-10 | 5spot_SharedNeighbor | Water | Porous | Wet | R600a | MinimizeLCOE_Brownfield | IgnoreSilica | 2019 | 255.7176 | 240.193 | 26.7904 | 4 | 2263.3737 | 2645.1329 | 46.1419 | 53.9246 | 244.386 | 0 | 320.0742 | 23159727.1605 | 2007375.9679 | 26722797.764 | 16828880.8658 | 0 | 390795.3313 | 0 | 26952735.0649 | 70125487.8728 | 47862086.4079 | 214049886.4351 | 961560.8286 | 27535233.0938 | 27535233.0938 | 1478867.319 | 11895814.3074 | 0 | 242546680.3576 | 283456595.0778 | 316227.766 | 107.1616 | 2263.3737 | 2645.1329 | 46.1419 | 53.9246
1 | 6700 | 707 | 0.04 | 15 | 15 | 7 | 4.217e-10 | 5spot_SharedNeighbor | Water | Porous | Wet | R600a | MinimizeLCOE_Brownfield | IgnoreSilica | 2019 | 257.2936 | 241.1188 | 26.9027 | 4 | 2260.6547 | 2640.8195 | 46.0865 | 53.8367 | 244.0801 | 0 | 352.4959 | 23223659.3659 | 2012789.1293 | 26805169.7813 | 16922763.4235 | 0 | 379147.6055 | 0 | 27043976.4291 | 70362879.1862 | 48024110.8572 | 214774495.7778 | 961560.8286 | 27535233.0938 | 27535233.0938 | 1478867.319 | 11895814.3074 | 0 | 243271289.7003 | 284181204.4205 | 421696.5034 | 107.611 | 2260.6547 | 2640.8195 | 46.0865 | 53.8367
1 | 6700 | 707 | 0.04 | 15 | 15 | 7 | 5.6234e-10 | 5spot_SharedNeighbor | Water | Porous | Wet | R600a | MinimizeLCOE_Brownfield | IgnoreSilica | 2019 | 257.664 | 241.3266 | 26.9396 | 4 | 2258.6213 | 2638.2664 | 46.045 | 53.7846 | 244.0032 | 0 | 422.8607 | 23237993.8526 | 2014002.7765 | 26823642.1846 | 16944670.5501 | 0 | 360001.384 | 0 | 27058321.1917 | 70400201.3159 | 48049583.9776 | 214888417.2329 | 961560.8286 | 27535233.0938 | 27535233.0938 | 1478867.319 | 11895814.3074 | 0 | 243385211.1554 | 284295125.8756 | 562341.3252 | 107.7583 | 2258.6213 | 2638.2664 | 46.045 | 53.7846
1 | 6700 | 707 | 0.04 | 15 | 15 | 7 | 7.4989e-10 | 5spot_SharedNeighbor | Water | Porous | Wet | R600a | MinimizeLCOE_Brownfield | IgnoreSilica | 2019 | 259.0692 | 242.1474 | 27.0324 | 4 | 2257.076 | 2635.4171 | 46.0135 | 53.7265 | 243.7316 | 0 | 379.4617 | 23294607.1342 | 2018795.8014 | 26896610.2924 | 17028119.1329 | 0 | 359057.4374 | 0 | 27142904.0213 | 70620268.4883 | 48199784.3447 | 215560146.6526 | 961560.8286 | 27535233.0938 | 27535233.0938 | 1478867.319 | 11895814.3074 | 0 | 244056940.575 | 284966855.2953 | 749894.2093 | 108.1297 | 2257.076 | 2635.4171 | 46.0135 | 53.7265
1 | 6700 | 707 | 0.04 | 15 | 15 | 7 | 1e-09 | 5spot_SharedNeighbor | Water | Porous | Wet | R600a | MinimizeLCOE_Brownfield | IgnoreSilica | 2019 | 259.6734 | 242.4952 | 27.0759 | 4 | 2255.9199 | 2633.6535 | 45.99 | 53.6906 | 243.6127 | 0 | 420.002 | 23318578.3629 | 2020825.1662 | 26927512.422 | 17063923.0046 | 0 | 352672.6034 | 0 | 27176569.5081 | 70707859.1791 | 48259566.7909 | 215827507.0373 | 961560.8286 | 27535233.0938 | 27535233.0938 | 1478867.319 | 11895814.3074 | 0 | 244324300.9597 | 285234215.6799 | 1000000 | 108.3036 | 2255.9199 | 2633.6535 | 45.99 | 53.6906
1 | 6700 | 707 | 0.04 | 15 | 15 | 7 | 1.3335e-09 | 5spot_SharedNeighbor | Water | Porous | Wet | R600a | MinimizeLCOE_Brownfield | IgnoreSilica | 2019 | 260.125 | 242.7544 | 27.1084 | 4 | 2255.0513 | 2632.3323 | 45.9723 | 53.6637 | 243.5237 | 0 | 381.379 | 23336430.7761 | 2022336.4834 | 26950528.8669 | 17090676.8615 | 0 | 347755.7538 | 0 | 27201614.2093 | 70773020.3542 | 48304040.6319 | 216026403.9371 | 961560.8286 | 27535233.0938 | 27535233.0938 | 1478867.319 | 11895814.3074 | 0 | 244523197.8595 | 285433112.5798 | 1333521.4322 | 108.4335 | 2255.0513 | 2632.3323 | 45.9723 | 53.6637
1 | 6700 | 707 | 0.04 | 15 | 15 | 7 | 1.7783e-09 | 5spot_SharedNeighbor | Water | Porous | Wet | R600a | MinimizeLCOE_Brownfield | IgnoreSilica | 2019 | 261.3863 | 243.4816 | 27.1853 | 4 | 2254.3847 | 2630.5981 | 45.9587 | 53.6283 | 243.2785 | 0 | 292.6228 | 23386509.6119 | 2026575.7898 | 27015104.0447 | 17165498.4071 | 0 | 354666.0662 | 0 | 27279858.0287 | 70976594.7222 | 48442984.3211 | 216647790.9916 | 961560.8286 | 27535233.0938 | 27535233.0938 | 1478867.319 | 11895814.3074 | 0 | 245144584.9141 | 286054499.6343 | 1778279.41 | 108.7412 | 2254.3847 | 2630.5981 | 45.9587 | 53.6283
1 | 6700 | 707 | 0.04 | 15 | 15 | 7 | 2.3714e-09 | 5spot_SharedNeighbor | Water | Porous | Wet | R600a | MinimizeLCOE_Brownfield | IgnoreSilica | 2019 | 262.1313 | 243.9182 | 27.2314 | 4 | 2253.9802 | 2629.5571 | 45.9504 | 53.6071 | 243.1383 | 0 | 369.9944 | 23416549.3488 | 2029118.6084 | 27053846.7577 | 17209839.1954 | 0 | 358923.4963 | 0 | 27326628.1885 | 71098281.0844 | 48526037.7637 | 217019224.4431 | 961560.8286 | 27535233.0938 | 27535233.0938 | 1478867.319 | 11895814.3074 | 0 | 245516018.3655 | 286425933.0857 | 2371373.7057 | 108.9255 | 2253.9802 | 2629.5571 | 45.9504 | 53.6071
1 | 6700 | 707 | 0.04 | 15 | 15 | 7 | 3.1623e-09 | 5spot_SharedNeighbor | Water | Porous | Wet | R600a | MinimizeLCOE_Brownfield | IgnoreSilica | 2019 | 262.2286 | 243.9812 | 27.2399 | 4 | 2253.6788 | 2629.1385 | 45.9443 | 53.5985 | 243.1233 | 0 | 479.0018 | 23420884.3647 | 2029485.5532 | 27059438.1499 | 17215733.3999 | 0 | 356874.6633 | 0 | 27332142.2911 | 71112627.6481 | 48535829.5882 | 217063015.6585 | 961560.8286 | 27535233.0938 | 27535233.0938 | 1478867.319 | 11895814.3074 | 0 | 245559809.5809 | 286469724.3011 | 3162277.6602 | 108.9595 | 2253.6788 | 2629.1385 | 45.9443 | 53.5985
1 | 6700 | 707 | 0.04 | 15 | 15 | 7 | 4.217e-09 | 5spot_SharedNeighbor | Water | Porous | Wet | R600a | MinimizeLCOE_Brownfield | IgnoreSilica | 2019 | 262.3166 | 244.0371 | 27.2471 | 4 | 2253.4511 | 2628.8111 | 45.9396 | 53.5919 | 243.1092 | 0 | 490.2327 | 23424724.8646 | 2029810.6373 | 27064391.8013 | 17221045.6993 | 0 | 355484.8623 | 0 | 27337228.5673 | 71125861.0955 | 48544861.688 | 217103409.2156 | 961560.8286 | 27535233.0938 | 27535233.0938 | 1478867.319 | 11895814.3074 | 0 | 245600203.138 | 286510117.8583 | 4216965.0343 | 108.9885 | 2253.4511 | 2628.8111 | 45.9396 | 53.5919
1 | 6700 | 707 | 0.04 | 15 | 15 | 7 | 5.6234e-09 | 5spot_SharedNeighbor | Water | Porous | Wet | R600a | MinimizeLCOE_Brownfield | IgnoreSilica | 2019 | 262.3749 | 244.0745 | 27.2521 | 4 | 2253.2795 | 2628.5706 | 45.9362 | 53.587 | 243.1 | 0 | 471.9019 | 23427304.0207 | 2030028.9525 | 27067718.5645 | 17224576.9355 | 0 | 354342.5197 | 0 | 27340548.6872 | 71134499.3665 | 48550757.4855 | 217129776.5322 | 961560.8286 | 27535233.0938 | 27535233.0938 | 1478867.319 | 11895814.3074 | 0 | 245626570.4546 | 286536485.1748 | 5623413.2519 | 109.0085 | 2253.2795 | 2628.5706 | 45.9362 | 53.587
1 | 6700 | 707 | 0.04 | 15 | 15 | 7 | 7.4989e-09 | 5spot_SharedNeighbor | Water | Porous | Wet | R600a | MinimizeLCOE_Brownfield | IgnoreSilica | 2019 | 262.4138 | 244.0999 | 27.2556 | 4 | 2253.1503 | 2628.3935 | 45.9335 | 53.5834 | 243.0941 | 0 | 479.1146 | 23429046.986 | 2030176.487 | 27069966.7774 | 17226937.1321 | 0 | 353423.583 | 0 | 27342724.8766 | 71140161.3647 | 48554621.9156 | 217147059.1224 | 961560.8286 | 27535233.0938 | 27535233.0938 | 1478867.319 | 11895814.3074 | 0 | 245643853.0448 | 286553767.7651 | 7498942.0933 | 109.0224 | 2253.1503 | 2628.3935 | 45.9335 | 53.5834
1 | 6700 | 707 | 0.04 | 15 | 15 | 7 | 1e-08 | 5spot_SharedNeighbor | Water | Porous | Wet | R600a | MinimizeLCOE_Brownfield | IgnoreSilica | 2019 | 262.4527 | 244.1244 | 27.2588 | 4 | 2253.0531 | 2628.2528 | 45.9315 | 53.5805 | 243.0878 | 0 | 489.8959 | 23430735.4381 | 2030319.407 | 27072144.6928 | 17229283.5043 | 0 | 352840.1289 | 0 | 27344976.0367 | 71146018.4218 | 48558619.4773 | 217164937.107 | 961560.8286 | 27535233.0938 | 27535233.0938 | 1478867.319 | 11895814.3074 | 0 | 245661731.0295 | 286571645.7497 | 10000000 | 109.035 | 2253.0531 | 2628.2528 | 45.9315 | 53.5805
1 | 6800 | 707 | 0.04 | 15 | 15 | 7 | 1e-13 | 5spot_SharedNeighbor | Water | Porous | Wet | R600a | MinimizeLCOE_Brownfield | IgnoreSilica | 2019 | 1.4176 | 0.76313 | 0.07673 | 4 | 103584.0169 | 239607.6722 | 2111.7003 | 4884.7265 | 181.2596 | 0 | 49.9262 | 396116.1606 | 35814.1509 | 268232.6058 | 107625.3333 | 0 | 62756.6717 | 0 | 339512.5197 | 883341.9326 | 602899.0199 | 2696298.3944 | 961560.8286 | 28133983.6919 | 28133983.6919 | 1478867.319 | 12135314.5466 | 0 | 31791842.9149 | 73540008.4724 | 100 | 0.30692 | 103584.0169 | 239607.6722 | 2111.7003 | 4884.7265
1 | 6800 | 707 | 0.04 | 15 | 15 | 7 | 1.3335e-13 | 5spot_SharedNeighbor | Water | Porous | Wet | R600a | MinimizeLCOE_Brownfield | IgnoreSilica | 2019 | 1.8264 | 1.1694 | 0.12131 | 4 | 67370.6758 | 153404.7925 | 1373.4424 | 3127.3642 | 197.8631 | 0 | 260.8733 | 533590.965 | 48285.4191 | 377407.2598 | 135174.5553 | 0 | 66622.8356 | 0 | 452821.6036 | 1178148.926 | 804110.8505 | 3596162.4148 | 961560.8286 | 28133983.6919 | 28133983.6919 | 1478867.319 | 12135314.5466 | 0 | 32691706.9353 | 74439872.4929 | 133.3521 | 0.48525 | 67370.6758 | 153404.7925 | 1373.4424 | 3127.3642
1 | 6800 | 707 | 0.04 | 15 | 15 | 7 | 1.7783e-13 | 5spot_SharedNeighbor | Water | Porous | Wet | R600a | MinimizeLCOE_Brownfield | IgnoreSilica | 2019 | 2.3321 | 1.6924 | 0.17924 | 4 | 47059.4813 | 105288.8237 | 959.3712 | 2146.4551 | 211.764 | 0 | 337.9318 | 691020.3435 | 62543.4339 | 507257.1912 | 169167.2836 | 0 | 69490.7101 | 0 | 584796.7953 | 1521521.3031 | 1038469.5535 | 4644266.6143 | 961560.8286 | 28133983.6919 | 28133983.6919 | 1478867.319 | 12135314.5466 | 0 | 33739811.1348 | 75487976.6924 | 177.8279 | 0.71696 | 47059.4813 | 105288.8237 | 959.3712 | 2146.4551
1 | 6800 | 707 | 0.04 | 15 | 15 | 7 | 2.3714e-13 | 5spot_SharedNeighbor | Water | Porous | Wet | R600a | MinimizeLCOE_Brownfield | IgnoreSilica | 2019 | 2.9739 | 2.3776 | 0.2556 | 4 | 34232.8795 | 75066.4911 | 697.8836 | 1530.332 | 223.4977 | 0 | 437.2621 | 876927.2644 | 79347.958 | 665805.0844 | 212556.6767 | 0 | 71584.6353 | 0 | 743426.4313 | 1934243.0765 | 1320160.6444 | 5904051.7709 | 961560.8286 | 28133983.6919 | 28133983.6919 | 1478867.319 | 12135314.5466 | 0 | 34999596.2914 | 76747761.849 | 237.1374 | 1.0224 | 34232.8795 | 75066.4911 | 697.8836 | 1530.332
1 | 6800 | 707 | 0.04 | 15 | 15 | 7 | 3.1623e-13 | 5spot_SharedNeighbor | Water | Porous | Wet | R600a | MinimizeLCOE_Brownfield | IgnoreSilica | 2019 | 3.7754 | 3.2548 | 0.35401 | 4 | 25768.2832 | 55250.4691 | 525.3213 | 1126.3555 | 233.1049 | 0 | 75.4514 | 1093209.508 | 98855.7276 | 855955.5273 | 267187.5688 | 0 | 71925.7716 | 0 | 930982.3003 | 2422224.9746 | 1653218.3169 | 7393559.6952 | 961560.8286 | 28133983.6919 | 28133983.6919 | 1478867.319 | 12135314.5466 | 0 | 36489104.2157 | 78237269.7732 | 316.2278 | 1.416 | 25768.2832 | 55250.4691 | 525.3213 | 1126.3555
1 | 6800 | 707 | 0.04 | 15 | 15 | 7 | 4.217e-13 | 5spot_SharedNeighbor | Water | Porous | Wet | R600a | MinimizeLCOE_Brownfield | IgnoreSilica | 2019 | 4.8011 | 4.3982 | 0.4828 | 4 | 19830.0089 | 41447.9417 | 404.2616 | 844.9724 | 241.0647 | 0 | 91.3617 | 1350944.1381 | 122047.0759 | 1089060.0326 | 337631.6747 | 0 | 70630.5905 | 0 | 1158422.2696 | 3013977.1204 | 2057101.3157 | 9199814.2176 | 961560.8286 | 28133983.6919 | 28133983.6919 | 1478867.319 | 12135314.5466 | 0 | 38295358.7381 | 80043524.2957 | 421.6965 | 1.9312 | 19830.0089 | 41447.9417 | 404.2616 | 844.9724
1 | 6800 | 707 | 0.04 | 15 | 15 | 7 | 5.6234e-13 | 5spot_SharedNeighbor | Water | Porous | Wet | R600a | MinimizeLCOE_Brownfield | IgnoreSilica | 2019 | 6.1311 | 5.8995 | 0.65233 | 4 | 15525.4257 | 31525.0797 | 316.5068 | 642.6814 | 247.6044 | 0 | 88.9391 | 1661321.2561 | 149902.6435 | 1377489.4837 | 429509.7954 | 0 | 67367.5664 | 0 | 1437380.3906 | 3739768.929 | 2552469.1386 | 11415209.2032 | 961560.8286 | 28133983.6919 | 28133983.6919 | 1478867.319 | 12135314.5466 | 0 | 40510753.7237 | 82258919.2812 | 562.3413 | 2.6093 | 15525.4257 | 31525.0797 | 316.5068 | 642.6814
1 | 6800 | 707 | 0.04 | 15 | 15 | 7 | 7.4989e-13 | 5spot_SharedNeighbor | Water | Porous | Wet | R600a | MinimizeLCOE_Brownfield | IgnoreSilica | 2019 | 7.8368 | 7.8308 | 0.87076 | 4 | 12397.9669 | 24384.0513 | 252.7493 | 497.1019 | 252.661 | 0 | 92.5822 | 2028545.3706 | 182767.8501 | 1727736.2605 | 547599.2283 | 0 | 61648.4677 | 0 | 1773835.8991 | 4615157.1457 | 3149939.5839 | 14087229.8059 | 961560.8286 | 28133983.6919 | 28133983.6919 | 1478867.319 | 12135314.5466 | 0 | 43182774.3264 | 84930939.8839 | 749.8942 | 3.4831 | 12397.9669 | 24384.0513 | 252.7493 | 497.1019
1 | 6800 | 707 | 0.04 | 15 | 15 | 7 | 1e-12 | 5spot_SharedNeighbor | Water | Porous | Wet | R600a | MinimizeLCOE_Brownfield | IgnoreSilica | 2019 | 10.1064 | 10.4551 | 1.1685 | 4 | 9964.6056 | 18896.3045 | 203.142 | 385.2267 | 257.3172 | 0 | 116.3761 | 2487885.2061 | 223751.7497 | 2177190.655 | 705946.0584 | 0 | 49126.1988 | 0 | 2201120.9485 | 5726865.196 | 3908703.1716 | 17480589.184 | 961560.8286 | 28133983.6919 | 28133983.6919 | 1478867.319 | 12135314.5466 | 0 | 46576133.7046 | 88324299.2621 | 1000 | 4.6742 | 9964.6056 | 18896.3045 | 203.142 | 385.2267
1 | 6800 | 707 | 0.04 | 15 | 15 | 7 | 1.3335e-12 | 5spot_SharedNeighbor | Water | Porous | Wet | R600a | MinimizeLCOE_Brownfield | IgnoreSilica | 2019 | 13.0495 | 13.8521 | 1.5541 | 4 | 8154.4187 | 14870.1178 | 166.2389 | 303.1475 | 260.77 | 0 | 115.2696 | 3035558.3445 | 272456.2078 | 2726750.1068 | 911355.0359 | 0 | 26646.9459 | 0 | 2719378.9899 | 7075266.3105 | 4829014.6391 | 21596426.5804 | 961560.8286 | 28133983.6919 | 28133983.6919 | 1478867.319 | 12135314.5466 | 0 | 50691971.1009 | 92440136.6585 | 1333.5214 | 6.2165 | 8154.4187 | 14870.1178 | 166.2389 | 303.1475
1 | 6800 | 707 | 0.04 | 15 | 15 | 7 | 1.7783e-12 | 5spot_SharedNeighbor | Water | Porous | Wet | R600a | MinimizeLCOE_Brownfield | IgnoreSilica | 2019 | 10.2527 | 10.623 | 1.193 | 4 | 9772.8196 | 18521.1711 | 199.2321 | 377.5791 | 257.5257 | 0 | 86.3184 | 2516053.2303 | 226260.8176 | 2205114.8714 | 716138.361 | 0 | 0 | 0 | 2208791.2393 | 5746821.7194 | 3922323.9089 | 17541504.148 | 961560.8286 | 28133983.6919 | 28133983.6919 | 1478867.319 | 12135314.5466 | 0 | 46637048.6685 | 88385214.226 | 1778.2794 | 4.7721 | 9772.8196 | 18521.1711 | 199.2321 | 377.5791
1 | 6800 | 707 | 0.04 | 15 | 15 | 7 | 2.3714e-12 | 5spot_SharedNeighbor | Water | Porous | Wet | R600a | MinimizeLCOE_Brownfield | IgnoreSilica | 2019 | 13.3079 | 14.1485 | 1.589 | 4 | 8018.4118 | 14586.8435 | 163.4662 | 297.3725 | 260.9801 | 0 | 84.6514 | 3081393.8819 | 276525.0779 | 2773338.2562 | 929359.4868 | 0 | 0 | 0 | 2753640.5141 | 7164407.7683 | 4889855.5157 | 21868520.5009 | 961560.8286 | 28133983.6919 | 28133983.6919 | 1478867.319 | 12135314.5466 | 0 | 50964065.0214 | 92712230.5789 | 2371.3737 | 6.3559 | 8018.4118 | 14586.8435 | 163.4662 | 297.3725
1 | 6800 | 707 | 0.04 | 15 | 15 | 7 | 3.1623e-12 | 5spot_SharedNeighbor | Water | Porous | Wet | R600a | MinimizeLCOE_Brownfield | IgnoreSilica | 2019 | 17.3226 | 18.795 | 2.1108 | 4 | 6672.6463 | 11617.236 | 136.0309 | 236.8331 | 263.6963 | 0 | 82.2773 | 3767837.7435 | 337338.9779 | 3480711.17 | 1209953.2538 | 0 | 0 | 0 | 3430378.0466 | 8925140.0101 | 6091591.4502 | 27242950.6521 | 961560.8286 | 28133983.6919 | 28133983.6919 | 1478867.319 | 12135314.5466 | 0 | 56338495.1726 | 98086660.7302 | 3162.2777 | 8.4432 | 6672.6463 | 11617.236 | 136.0309 | 236.8331
1 | 6800 | 707 | 0.04 | 15 | 15 | 7 | 4.217e-12 | 5spot_SharedNeighbor | Water | Porous | Wet | R600a | MinimizeLCOE_Brownfield | IgnoreSilica | 2019 | 22.6085 | 24.9239 | 2.7991 | 4 | 5629.3463 | 9358.0461 | 114.7618 | 190.7764 | 265.8183 | 0 | 97.3786 | 4602729.5695 | 411024.3145 | 4362407.7888 | 1579704.5978 | 0 | 0 | 0 | 4272787.8455 | 11116917.5048 | 7587524.6268 | 33933096.2478 | 961560.8286 | 28133983.6919 | 28133983.6919 | 1478867.319 | 12135314.5466 | 0 | 63028640.7683 | 104776806.3258 | 4216.965 | 11.1964 | 5629.3463 | 9358.0461 | 114.7618 | 190.7764
1 | 6800 | 707 | 0.04 | 15 | 15 | 7 | 5.6234e-12 | 5spot_SharedNeighbor | Water | Porous | Wet | R600a | MinimizeLCOE_Brownfield | IgnoreSilica | 2019 | 29.5541 | 32.9864 | 3.7046 | 4 | 4814.6646 | 7631.996 | 98.1535 | 155.5886 | 267.4617 | 0 | 83.4354 | 5616241.1888 | 500116.4731 | 5458858.7338 | 2065829.7678 | 0 | 0 | 0 | 5320008.0038 | 13841569.5422 | 9447155.6283 | 42249779.3379 | 961560.8286 | 28133983.6919 | 28133983.6919 | 1478867.319 | 12135314.5466 | 0 | 71345323.8584 | 113093489.4159 | 5623.4133 | 14.8183 | 4814.6646 | 7631.996 | 98.1535 | 155.5886
1 | 6800 | 707 | 0.04 | 15 | 15 | 7 | 7.4989e-12 | 5spot_SharedNeighbor | Water | Porous | Wet | R600a | MinimizeLCOE_Brownfield | IgnoreSilica | 2019 | 38.5406 | 43.424 | 4.8768 | 4 | 4179.8458 | 6319.9905 | 85.2118 | 128.8416 | 268.7102 | 0 | 79.1925 | 6828608.0243 | 606244.0895 | 6801703.4492 | 2695031.285 | 0 | 0 | 0 | 6603318.8707 | 17180481.1747 | 11726031.4253 | 52441418.3188 | 961560.8286 | 28133983.6919 | 28133983.6919 | 1478867.319 | 12135314.5466 | 0 | 81536962.8393 | 123285128.3968 | 7498.9421 | 19.5072 | 4179.8458 | 6319.9905 | 85.2118 | 128.8416
1 | 6800 | 707 | 0.04 | 15 | 15 | 7 | 1e-11 | 5spot_SharedNeighbor | Water | Porous | Wet | R600a | MinimizeLCOE_Brownfield | IgnoreSilica | 2019 | 50.048 | 56.7791 | 6.3766 | 4 | 3681.7277 | 5318.4873 | 75.057 | 108.4246 | 269.6202 | 0 | 103.2752 | 8264776.1318 | 731422.4406 | 8429159.649 | 3500534.1605 | 0 | 0 | 0 | 8161098.029 | 21233503 | 14492302.1023 | 64812795.5133 | 961560.8286 | 28133983.6919 | 28133983.6919 | 1478867.319 | 12135314.5466 | 0 | 93908340.0338 | 135656505.5913 | 10000 | 25.5066 | 3681.7277 | 5318.4873 | 75.057 | 108.4246
1 | 6800 | 707 | 0.04 | 15 | 15 | 7 | 1.3335e-11 | 5spot_SharedNeighbor | Water | Porous | Wet | R600a | MinimizeLCOE_Brownfield | IgnoreSilica | 2019 | 64.3601 | 73.2951 | 8.2315 | 4 | 3294.4638 | 4562.4027 | 67.1621 | 93.0107 | 270.1236 | 0 | 97.1905 | 9914126.7003 | 874558.5422 | 10339357.2798 | 4500468.2779 | 0 | 0 | 0 | 9995119.2121 | 26005249.909 | 17749117.4173 | 79377997.3386 | 961560.8286 | 28133983.6919 | 28133983.6919 | 1478867.319 | 12135314.5466 | 0 | 108473541.8591 | 150221707.4166 | 13335.2143 | 32.926 | 3294.4638 | 4562.4027 | 67.1621 | 93.0107
1 | 6800 | 707 | 0.04 | 15 | 15 | 7 | 1.7783e-11 | 5spot_SharedNeighbor | Water | Porous | Wet | R600a | MinimizeLCOE_Brownfield | IgnoreSilica | 2019 | 81.3005 | 92.5189 | 10.3905 | 4 | 3000.5449 | 4005.0278 | 61.1702 | 81.6479 | 270.0262 | 0 | 102.913 | 11706282.564 | 1029432.6334 | 12457134.8577 | 5677289.5782 | 0 | 0 | 0 | 12039354.457 | 31323930.6859 | 21379226.3356 | 95612651.1119 | 961560.8286 | 28133983.6919 | 28133983.6919 | 1478867.319 | 12135314.5466 | 0 | 124708195.6324 | 166456361.1899 | 17782.7941 | 41.5618 | 3000.5449 | 4005.0278 | 61.1702 | 81.6479
1 | 6800 | 707 | 0.04 | 15 | 15 | 7 | 2.3714e-11 | 5spot_SharedNeighbor | Water | Porous | Wet | R600a | MinimizeLCOE_Brownfield | IgnoreSilica | 2019 | 100.2138 | 113.296 | 12.7239 | 4 | 2783.1875 | 3603.4611 | 56.739 | 73.4614 | 269.1595 | 0 | 104.5505 | 13528343.6489 | 1186278.3617 | 14648907.1328 | 6977036.6129 | 0 | 0 | 0 | 14172820.6449 | 36874772.0729 | 25167789.6405 | 112555948.1145 | 961560.8286 | 28133983.6919 | 28133983.6919 | 1478867.319 | 12135314.5466 | 0 | 141651492.635 | 183399658.1926 | 23713.7371 | 50.8954 | 2783.1875 | 3603.4611 | 56.739 | 73.4614
1 | 6800 | 707 | 0.04 | 15 | 15 | 7 | 3.1623e-11 | 5spot_SharedNeighbor | Water | Porous | Wet | R600a | MinimizeLCOE_Brownfield | IgnoreSilica | 2019 | 119.8831 | 133.8857 | 15.0362 | 4 | 2627.3886 | 3321.5155 | 53.5629 | 67.7136 | 267.541 | 0 | 108.5216 | 15242915.224 | 1333369.3566 | 16742529.2842 | 8307859.0814 | 0 | 0 | 0 | 16234402.449 | 42238585.0385 | 28828702.2049 | 128928362.6387 | 961560.8286 | 28133983.6919 | 28133983.6919 | 1478867.319 | 12135314.5466 | 0 | 158023907.1592 | 199772072.7168 | 31622.7766 | 60.1449 | 2627.3886 | 3321.5155 | 53.5629 | 67.7136
1 | 6800 | 707 | 0.04 | 15 | 15 | 7 | 4.217e-11 | 5spot_SharedNeighbor | Water | Porous | Wet | R600a | MinimizeLCOE_Brownfield | IgnoreSilica | 2019 | 138.9622 | 152.6906 | 17.1481 | 4 | 2518.4891 | 3127.1296 | 51.3428 | 63.7508 | 265.3803 | 0 | 102.2168 | 16744869.4498 | 1461857.7868 | 18598740.313 | 9575588.6228 | 0 | 0 | 0 | 18088611.9072 | 47062857.6981 | 32121367.424 | 143653893.2018 | 961560.8286 | 28133983.6919 | 28133983.6919 | 1478867.319 | 12135314.5466 | 0 | 172749437.7223 | 214497603.2798 | 42169.6503 | 68.5925 | 2518.4891 | 3127.1296 | 51.3428 | 63.7508
1 | 6800 | 707 | 0.04 | 15 | 15 | 7 | 5.6234e-11 | 5spot_SharedNeighbor | Water | Porous | Wet | R600a | MinimizeLCOE_Brownfield | IgnoreSilica | 2019 | 156.5721 | 169.3752 | 19.0219 | 4 | 2439.9608 | 2988.646 | 49.7419 | 60.9276 | 263.2988 | 0 | 111.6496 | 18034387.7782 | 1571923.5444 | 20207546.1946 | 10732638.5734 | 0 | 0 | 0 | 19713133.4753 | 51289529.5831 | 35006157.8349 | 156555316.984 | 961560.8286 | 28133983.6919 | 28133983.6919 | 1478867.319 | 12135314.5466 | 0 | 185650861.5045 | 227399027.062 | 56234.1325 | 76.0876 | 2439.9608 | 2988.646 | 49.7419 | 60.9276
1 | 6800 | 707 | 0.04 | 15 | 15 | 7 | 7.4989e-11 | 5spot_SharedNeighbor | Water | Porous | Wet | R600a | MinimizeLCOE_Brownfield | IgnoreSilica | 2019 | 171.9311 | 183.203 | 20.5749 | 4 | 2385.0794 | 2892.3511 | 48.6231 | 58.9645 | 261.2807 | 0 | 113.7782 | 19076248.1285 | 1660692.659 | 21516899.4861 | 11727888.7638 | 0 | 0 | 0 | 21052874.3245 | 54775260.4541 | 37385240.779 | 167195104.5949 | 961560.8286 | 28133983.6919 | 28133983.6919 | 1478867.319 | 12135314.5466 | 0 | 196290649.1155 | 238038814.673 | 74989.4209 | 82.2994 | 2385.0794 | 2892.3511 | 48.6231 | 58.9645
1 | 6800 | 707 | 0.04 | 15 | 15 | 7 | 1e-10 | 5spot_SharedNeighbor | Water | Porous | Wet | R600a | MinimizeLCOE_Brownfield | IgnoreSilica | 2019 | 184.7474 | 194.1985 | 21.8097 | 4 | 2346.9447 | 2825.4947 | 47.8456 | 57.6015 | 259.4578 | 0 | 121.6269 | 19889032.6135 | 1729850.5093 | 22543966.4114 | 12548448.7006 | 0 | 0 | 0 | 22117406.3116 | 57544954.3188 | 39275613.7532 | 175649272.6183 | 961560.8286 | 28133983.6919 | 28133983.6919 | 1478867.319 | 12135314.5466 | 0 | 204744817.1388 | 246492982.6963 | 100000 | 87.2389 | 2346.9447 | 2825.4947 | 47.8456 | 57.6015
1 | 6800 | 707 | 0.04 | 15 | 15 | 7 | 1.3335e-10 | 5spot_SharedNeighbor | Water | Porous | Wet | R600a | MinimizeLCOE_Brownfield | IgnoreSilica | 2019 | 195.1689 | 202.7642 | 22.7717 | 4 | 2320.2134 | 2778.5473 | 47.3007 | 56.6444 | 257.8873 | 0 | 136.0088 | 20513292.8727 | 1782913.6807 | 23336010.2655 | 13208704.9892 | 0 | 0 | 0 | 22947959.5051 | 59705883.3586 | 40750492.2255 | 182245256.8973 | 961560.8286 | 28133983.6919 | 28133983.6919 | 1478867.319 | 12135314.5466 | 0 | 211340801.4178 | 253088966.9754 | 133352.1432 | 91.0868 | 2320.2134 | 2778.5473 | 47.3007 | 56.6444
1 | 6800 | 707 | 0.04 | 15 | 15 | 7 | 1.7783e-10 | 5spot_SharedNeighbor | Water | Porous | Wet | R600a | MinimizeLCOE_Brownfield | IgnoreSilica | 2019 | 203.381 | 209.3029 | 23.506 | 4 | 2301.3591 | 2745.3743 | 46.9163 | 55.9682 | 256.6164 | 0 | 108.2932 | 20984873.2589 | 1822968.7463 | 23936129.6101 | 13725038.9466 | 0 | 0 | 0 | 23582914.1192 | 61357905.0172 | 41878030.9531 | 187287860.6515 | 961560.8286 | 28133983.6919 | 28133983.6919 | 1478867.319 | 12135314.5466 | 0 | 216383405.172 | 258131570.7296 | 177827.941 | 94.0242 | 2301.3591 | 2745.3743 | 46.9163 | 55.9682
1 | 6800 | 707 | 0.04 | 15 | 15 | 7 | 2.3714e-10 | 5spot_SharedNeighbor | Water | Porous | Wet | R600a | MinimizeLCOE_Brownfield | IgnoreSilica | 2019 | 209.769 | 214.2696 | 24.0638 | 4 | 2287.8783 | 2721.6015 | 46.6415 | 55.4835 | 255.6131 | 0 | 116.809 | 21340317.4846 | 1853142.6859 | 24389454.3493 | 14124954.3455 | 0 | 0 | 0 | 24066068.8575 | 62614974.5376 | 42736006.731 | 191124918.9914 | 961560.8286 | 28133983.6919 | 28133983.6919 | 1478867.319 | 12135314.5466 | 0 | 220220463.5119 | 261968629.0694 | 237137.3706 | 96.2553 | 2287.8783 | 2721.6015 | 46.6415 | 55.4835
1 | 6800 | 707 | 0.04 | 15 | 15 | 7 | 3.1623e-10 | 5spot_SharedNeighbor | Water | Porous | Wet | R600a | MinimizeLCOE_Brownfield | IgnoreSilica | 2019 | 214.689 | 218.0066 | 24.4835 | 4 | 2278.2189 | 2704.5074 | 46.4446 | 55.135 | 254.8218 | 0 | 75.0157 | 21606239.8858 | 1875707.7649 | 24729156.4972 | 14431391.9725 | 0 | 0 | 0 | 24430573.4869 | 63563340.8133 | 43383286.2011 | 194019696.6215 | 961560.8286 | 28133983.6919 | 28133983.6919 | 1478867.319 | 12135314.5466 | 0 | 223115241.1421 | 264863406.6996 | 316227.766 | 97.9341 | 2278.2189 | 2704.5074 | 46.4446 | 55.135
1 | 6800 | 707 | 0.04 | 15 | 15 | 7 | 4.217e-10 | 5spot_SharedNeighbor | Water | Porous | Wet | R600a | MinimizeLCOE_Brownfield | IgnoreSilica | 2019 | 260.7555 | 248.6759 | 27.7838 | 4 | 2235.8937 | 2611.5457 | 45.5817 | 53.2399 | 246.4122 | 0 | 212.4624 | 23742964.6632 | 2056743.1686 | 27475183.5641 | 17226747.9957 | 0 | 332406.2264 | 0 | 27625277.791 | 71875306.0886 | 49056373.2953 | 219391002.793 | 961560.8286 | 28133983.6919 | 28133983.6919 | 1478867.319 | 12135314.5466 | 0 | 248486547.3135 | 290234712.871 | 421696.5034 | 111.1352 | 2235.8937 | 2611.5457 | 45.5817 | 53.2399
1 | 6800 | 707 | 0.04 | 15 | 15 | 7 | 5.6234e-10 | 5spot_SharedNeighbor | Water | Porous | Wet | R600a | MinimizeLCOE_Brownfield | IgnoreSilica | 2019 | 261.7493 | 249.2485 | 27.8544 | 4 | 2234.1918 | 2608.8921 | 45.547 | 53.1858 | 246.2114 | 0 | 230.7732 | 23782133.4568 | 2060057.2919 | 27525785.9632 | 17285600.8968 | 0 | 323003.3586 | 0 | 27680866.5773 | 72019936.7076 | 49155086.6646 | 219832470.9168 | 961560.8286 | 28133983.6919 | 28133983.6919 | 1478867.319 | 12135314.5466 | 0 | 248928015.4373 | 290676180.9948 | 562341.3252 | 111.4175 | 2234.1918 | 2608.8921 | 45.547 | 53.1858
1 | 6800 | 707 | 0.04 | 15 | 15 | 7 | 7.4989e-10 | 5spot_SharedNeighbor | Water | Porous | Wet | R600a | MinimizeLCOE_Brownfield | IgnoreSilica | 2019 | 262.5628 | 249.7151 | 27.911 | 4 | 2232.9198 | 2606.8599 | 45.5211 | 53.1444 | 246.0469 | 0 | 261.7277 | 23814030.7834 | 2062756.0509 | 27567001.1335 | 17333757.4325 | 0 | 316574.4356 | 0 | 27726706.736 | 72139203.3976 | 49236488.6312 | 220196518.6008 | 961560.8286 | 28133983.6919 | 28133983.6919 | 1478867.319 | 12135314.5466 | 0 | 249292063.1213 | 291040228.6789 | 749894.2093 | 111.644 | 2232.9198 | 2606.8599 | 45.5211 | 53.1444
1 | 6800 | 707 | 0.04 | 15 | 15 | 7 | 1e-09 | 5spot_SharedNeighbor | Water | Porous | Wet | R600a | MinimizeLCOE_Brownfield | IgnoreSilica | 2019 | 263.2431 | 250.1042 | 27.9574 | 4 | 2231.9636 | 2605.2832 | 45.5016 | 53.1122 | 245.9094 | 0 | 410.6045 | 23840616.9291 | 2065005.3638 | 27601358.2958 | 17373972.6977 | 0 | 312435.0759 | 0 | 27765421.4613 | 72239931.1712 | 49305237.4065 | 220503978.4014 | 961560.8286 | 28133983.6919 | 28133983.6919 | 1478867.319 | 12135314.5466 | 0 | 249599522.9219 | 291347688.4794 | 1000000 | 111.8296 | 2231.9636 | 2605.2832 | 45.5016 | 53.1122
1 | 6800 | 707 | 0.04 | 15 | 15 | 7 | 1.3335e-09 | 5spot_SharedNeighbor | Water | Porous | Wet | R600a | MinimizeLCOE_Brownfield | IgnoreSilica | 2019 | 265.287 | 251.2764 | 28.0793 | 4 | 2231.2567 | 2602.955 | 45.4872 | 53.0648 | 245.5016 | 0 | 285.9764 | 23920643.9348 | 2071775.5897 | 27704802.4544 | 17494851.5514 | 0 | 327195.0239 | 0 | 27892514.7361 | 72570601.8019 | 49530926.9066 | 221513311.9988 | 961560.8286 | 28133983.6919 | 28133983.6919 | 1478867.319 | 12135314.5466 | 0 | 250608856.5193 | 292357022.0769 | 1333521.4322 | 112.3174 | 2231.2567 | 2602.955 | 45.4872 | 53.0648
1 | 6800 | 707 | 0.04 | 15 | 15 | 7 | 1.7783e-09 | 5spot_SharedNeighbor | Water | Porous | Wet | R600a | MinimizeLCOE_Brownfield | IgnoreSilica | 2019 | 265.6929 | 251.521 | 28.1066 | 4 | 2230.8597 | 2602.1973 | 45.4791 | 53.0493 | 245.4275 | 0 | 306.1244 | 23937326.6546 | 2073186.8534 | 27726371.6323 | 17519083.607 | 0 | 327482.2573 | 0 | 27917545.8918 | 72635727.7344 | 49575376.6937 | 221712101.3245 | 961560.8286 | 28133983.6919 | 28133983.6919 | 1478867.319 | 12135314.5466 | 0 | 250807645.845 | 292555811.4025 | 1778279.41 | 112.4265 | 2230.8597 | 2602.1973 | 45.4791 | 53.0493
1 | 6800 | 707 | 0.04 | 15 | 15 | 7 | 2.3714e-09 | 5spot_SharedNeighbor | Water | Porous | Wet | R600a | MinimizeLCOE_Brownfield | IgnoreSilica | 2019 | 265.8413 | 251.6158 | 28.1183 | 4 | 2230.5574 | 2601.7404 | 45.4729 | 53.04 | 245.4034 | 0 | 381.2463 | 23943796.1351 | 2073734.1272 | 27734736.5065 | 17528038.8413 | 0 | 325896.0122 | 0 | 27926418.6327 | 72658812.7861 | 49591132.7158 | 221782565.7568 | 961560.8286 | 28133983.6919 | 28133983.6919 | 1478867.319 | 12135314.5466 | 0 | 250878110.2773 | 292626275.8348 | 2371373.7057 | 112.4733 | 2230.5574 | 2601.7404 | 45.4729 | 53.04
1 | 6800 | 707 | 0.04 | 15 | 15 | 7 | 3.1623e-09 | 5spot_SharedNeighbor | Water | Porous | Wet | R600a | MinimizeLCOE_Brownfield | IgnoreSilica | 2019 | 265.9487 | 251.6848 | 28.1269 | 4 | 2230.3278 | 2601.3975 | 45.4682 | 53.033 | 245.386 | 0 | 451.7345 | 23948496.5027 | 2074131.7435 | 27740814.1196 | 17534528.1471 | 0 | 324621.6181 | 0 | 27932810.9311 | 72675444.2353 | 49602484.0217 | 221833331.3191 | 961560.8286 | 28133983.6919 | 28133983.6919 | 1478867.319 | 12135314.5466 | 0 | 250928875.8396 | 292677041.3972 | 3162277.6602 | 112.5076 | 2230.3278 | 2601.3975 | 45.4682 | 53.033
1 | 6800 | 707 | 0.04 | 15 | 15 | 7 | 4.217e-09 | 5spot_SharedNeighbor | Water | Porous | Wet | R600a | MinimizeLCOE_Brownfield | IgnoreSilica | 2019 | 266.0265 | 251.7349 | 28.1332 | 4 | 2230.154 | 2601.1407 | 45.4647 | 53.0278 | 245.3736 | 0 | 318.8431 | 23951912.6932 | 2074420.7265 | 27745231.3643 | 17539230.7736 | 0 | 323611.5431 | 0 | 27937418.7693 | 72687432.8852 | 49610666.5215 | 221869925.2767 | 961560.8286 | 28133983.6919 | 28133983.6919 | 1478867.319 | 12135314.5466 | 0 | 250965469.7972 | 292713635.3548 | 4216965.0343 | 112.5328 | 2230.154 | 2601.1407 | 45.4647 | 53.0278
1 | 6800 | 707 | 0.04 | 15 | 15 | 7 | 5.6234e-09 | 5spot_SharedNeighbor | Water | Porous | Wet | R600a | MinimizeLCOE_Brownfield | IgnoreSilica | 2019 | 266.0802 | 251.7698 | 28.1377 | 4 | 2230.0227 | 2600.9505 | 45.462 | 53.0239 | 245.3652 | 0 | 322.0727 | 23954295.4235 | 2074622.2862 | 27748312.3529 | 17542484.183 | 0 | 322789.434 | 0 | 27940576.435 | 72695648.4836 | 49616273.8363 | 221895002.4345 | 961560.8286 | 28133983.6919 | 28133983.6919 | 1478867.319 | 12135314.5466 | 0 | 250990546.955 | 292738712.5125 | 5623413.2519 | 112.5507 | 2230.0227 | 2600.9505 | 45.462 | 53.0239
1 | 6800 | 707 | 0.04 | 15 | 15 | 7 | 7.4989e-09 | 5spot_SharedNeighbor | Water | Porous | Wet | R600a | MinimizeLCOE_Brownfield | IgnoreSilica | 2019 | 266.1339 | 251.8036 | 28.1418 | 4 | 2229.9237 | 2600.7972 | 45.46 | 53.0208 | 245.3561 | 0 | 336.7566 | 23956599.771 | 2074817.2147 | 27751292.021 | 17545717.1939 | 0 | 322313.1807 | 0 | 27943788.3587 | 72704005.2503 | 49621977.5012 | 221920510.4915 | 961560.8286 | 28133983.6919 | 28133983.6919 | 1478867.319 | 12135314.5466 | 0 | 251016055.012 | 292764220.5696 | 7498942.0933 | 112.5671 | 2229.9237 | 2600.7972 | 45.46 | 53.0208
1 | 6800 | 707 | 0.04 | 15 | 15 | 7 | 1e-08 | 5spot_SharedNeighbor | Water | Porous | Wet | R600a | MinimizeLCOE_Brownfield | IgnoreSilica | 2019 | 266.1728 | 251.8281 | 28.1448 | 4 | 2229.8493 | 2600.6833 | 45.4585 | 53.0184 | 245.3496 | 0 | 440.4674 | 23958271.9786 | 2074958.6692 | 27753454.3116 | 17548059.3209 | 0 | 321936.9738 | 0 | 27946105.6891 | 72710034.4685 | 49626092.5666 | 221938913.9783 | 961560.8286 | 28133983.6919 | 28133983.6919 | 1478867.319 | 12135314.5466 | 0 | 251034458.4988 | 292782624.0564 | 10000000 | 112.5791 | 2229.8493 | 2600.6833 | 45.4585 | 53.0184
1 | 6900 | 707 | 0.04 | 15 | 15 | 7 | 1e-13 | 5spot_SharedNeighbor | Water | Porous | Wet | R600a | MinimizeLCOE_Brownfield | IgnoreSilica | 2019 | 1.4565 | 0.81456 | 0.082478 | 4 | 98549.1631 | 227658.1052 | 2009.058 | 4641.1184 | 184.6376 | 0 | 56.764 | 414545.5785 | 37487.0515 | 282598.9651 | 110545.6941 | 0 | 62859.4688 | 0 | 354134.3356 | 921384.8984 | 628864.1257 | 2812420.1178 | 961560.8286 | 28738594.3808 | 28738594.3808 | 1478867.319 | 12377158.8222 | 0 | 32512575.3273 | 75107195.8493 | 100 | 0.32991 | 98549.1631 | 227658.1052 | 2009.058 | 4641.1184
1 | 6900 | 707 | 0.04 | 15 | 15 | 7 | 1.3335e-13 | 5spot_SharedNeighbor | Water | Porous | Wet | R600a | MinimizeLCOE_Brownfield | IgnoreSilica | 2019 | 1.8848 | 1.25 | 0.13031 | 4 | 64193.1126 | 145910.7734 | 1308.6634 | 2974.5885 | 201.6236 | 0 | 267.5184 | 559041.3186 | 50592.1305 | 398081.957 | 139418.945 | 0 | 66827.2407 | 0 | 473445.0208 | 1231806.8272 | 840733.4707 | 3759946.9104 | 961560.8286 | 28738594.3808 | 28738594.3808 | 1478867.319 | 12377158.8222 | 0 | 33460102.1199 | 76054722.642 | 133.3521 | 0.52124 | 64193.1126 | 145910.7734 | 1308.6634 | 2974.5885
1 | 6900 | 707 | 0.04 | 15 | 15 | 7 | 1.7783e-13 | 5spot_SharedNeighbor | Water | Porous | Wet | R600a | MinimizeLCOE_Brownfield | IgnoreSilica | 2019 | 2.3904 | 1.7858 | 0.19004 | 4 | 45402.329 | 101435.7885 | 925.5879 | 2067.9058 | 215.1963 | 0 | 345.9882 | 717512.646 | 64940.2681 | 529533.8918 | 173601.0983 | 0 | 68389.537 | 0 | 606051.2021 | 1576820.9096 | 1076212.6712 | 4813062.2242 | 961560.8286 | 28738594.3808 | 28738594.3808 | 1478867.319 | 12377158.8222 | 0 | 34513217.4336 | 77107837.9557 | 177.8279 | 0.76016 | 45402.329 | 101435.7885 | 925.5879 | 2067.9058
1 | 6900 | 707 | 0.04 | 15 | 15 | 7 | 2.3714e-13 | 5spot_SharedNeighbor | Water | Porous | Wet | R600a | MinimizeLCOE_Brownfield | IgnoreSilica | 2019 | 3.0517 | 2.5092 | 0.27092 | 4 | 33056.3577 | 72362.4361 | 673.8986 | 1475.2061 | 227.0307 | 0 | 446.5542 | 910706.7453 | 82397.6656 | 695130.1718 | 218595.9816 | 0 | 69714.6562 | 0 | 770852.636 | 2005600.4352 | 1368863.508 | 6121861.7998 | 961560.8286 | 28738594.3808 | 28738594.3808 | 1478867.319 | 12377158.8222 | 0 | 35822017.0092 | 78416637.5313 | 237.1374 | 1.0837 | 33056.3577 | 72362.4361 | 673.8986 | 1475.2061
1 | 6900 | 707 | 0.04 | 15 | 15 | 7 | 3.1623e-13 | 5spot_SharedNeighbor | Water | Porous | Wet | R600a | MinimizeLCOE_Brownfield | IgnoreSilica | 2019 | 3.8756 | 3.4339 | 0.37502 | 4 | 24909.5931 | 53304.4864 | 507.8157 | 1086.6841 | 236.6713 | 0 | 70.7454 | 1135134.3222 | 102632.1503 | 893426.302 | 275194.9251 | 0 | 68784.1839 | 0 | 965317.0346 | 2511556.9102 | 1714189.1985 | 7666235.0267 | 961560.8286 | 28738594.3808 | 28738594.3808 | 1478867.319 | 12377158.8222 | 0 | 37366390.2362 | 79961010.7582 | 316.2278 | 1.5001 | 24909.5931 | 53304.4864 | 507.8157 | 1086.6841
1 | 6900 | 707 | 0.04 | 15 | 15 | 7 | 4.217e-13 | 5spot_SharedNeighbor | Water | Porous | Wet | R600a | MinimizeLCOE_Brownfield | IgnoreSilica | 2019 | 4.9131 | 4.6202 | 0.50925 | 4 | 19248.2061 | 40158.6093 | 392.4007 | 818.6876 | 244.5409 | 0 | 65.0011 | 1398594.4286 | 126328.542 | 1132830.8901 | 347044.8094 | 0 | 65198.4629 | 0 | 1197298.8818 | 3115126.0908 | 2126137.5664 | 9508559.6719 | 961560.8286 | 28738594.3808 | 28738594.3808 | 1478867.319 | 12377158.8222 | 0 | 39208714.8814 | 81803335.4034 | 421.6965 | 2.037 | 19248.2061 | 40158.6093 | 392.4007 | 818.6876
1 | 6900 | 707 | 0.04 | 15 | 15 | 7 | 5.6234e-13 | 5spot_SharedNeighbor | Water | Porous | Wet | R600a | MinimizeLCOE_Brownfield | IgnoreSilica | 2019 | 6.2775 | 6.2 | 0.6883 | 4 | 15073.7781 | 30544.7419 | 307.2994 | 622.6959 | 251.098 | 0 | 50.8224 | 1720510.9171 | 155206.3894 | 1433328.6521 | 442086.8851 | 0 | 58995.7955 | 0 | 1485950.1693 | 3866137.5301 | 2638718.3055 | 11800934.644 | 961560.8286 | 28738594.3808 | 28738594.3808 | 1478867.319 | 12377158.8222 | 0 | 41501089.8534 | 84095710.3755 | 562.3413 | 2.7532 | 15073.7781 | 30544.7419 | 307.2994 | 622.6959
1 | 6900 | 707 | 0.04 | 15 | 15 | 7 | 7.4989e-13 | 5spot_SharedNeighbor | Water | Porous | Wet | R600a | MinimizeLCOE_Brownfield | IgnoreSilica | 2019 | 8.0265 | 8.2298 | 0.91871 | 4 | 12044.1534 | 23635.0531 | 245.5364 | 481.8325 | 256.1214 | 0 | 65.07 | 2100963.7673 | 189238.1294 | 1797813.7491 | 564214.4359 | 0 | 48740.2172 | 0 | 1833378.4165 | 4770074.5622 | 3255673.904 | 14560097.1816 | 961560.8286 | 28738594.3808 | 28738594.3808 | 1478867.319 | 12377158.8222 | 0 | 44260252.391 | 86854872.9131 | 749.8942 | 3.6748 | 12044.1534 | 23635.0531 | 245.5364 | 481.8325
1 | 6900 | 707 | 0.04 | 15 | 15 | 7 | 1e-12 | 5spot_SharedNeighbor | Water | Porous | Wet | R600a | MinimizeLCOE_Brownfield | IgnoreSilica | 2019 | 10.3259 | 10.9629 | 1.2302 | 4 | 9695.2441 | 18351.4157 | 197.6507 | 374.1184 | 260.7944 | 0 | 65.0468 | 2572698.8864 | 231305.1374 | 2261388.2662 | 726206.2461 | 0 | 22408.0093 | 0 | 2267462.5527 | 5899472.4416 | 4026511.1634 | 18007452.7032 | 961560.8286 | 28738594.3808 | 28738594.3808 | 1478867.319 | 12377158.8222 | 0 | 47707607.9127 | 90302228.4347 | 1000 | 4.9207 | 9695.2441 | 18351.4157 | 197.6507 | 374.1184
1 | 6900 | 707 | 0.04 | 15 | 15 | 7 | 1.3335e-12 | 5spot_SharedNeighbor | Water | Porous | Wet | R600a | MinimizeLCOE_Brownfield | IgnoreSilica | 2019 | 8.2117 | 8.4425 | 0.94815 | 4 | 11705.1807 | 22936.1995 | 238.6259 | 467.5855 | 256.4846 | 0 | 46.4272 | 2139153.7138 | 192648.8617 | 1834893.0496 | 577108.8127 | 0 | 0 | 0 | 1850083.7307 | 4813538.363 | 3285338.8411 | 14692765.3727 | 961560.8286 | 28738594.3808 | 28738594.3808 | 1478867.319 | 12377158.8222 | 0 | 44392920.5821 | 86987541.1042 | 1333.5214 | 3.7926 | 11705.1807 | 22936.1995 | 238.6259 | 467.5855
1 | 6900 | 707 | 0.04 | 15 | 15 | 7 | 1.7783e-12 | 5spot_SharedNeighbor | Water | Porous | Wet | R600a | MinimizeLCOE_Brownfield | IgnoreSilica | 2019 | 10.64 | 11.3335 | 1.2728 | 4 | 9447.806 | 17813.938 | 192.6063 | 363.1612 | 261.2335 | 0 | 72.81 | 2633881.4307 | 236751.4023 | 2322342.7301 | 748291.1463 | 0 | 0 | 0 | 2317094.0167 | 6028603.3301 | 4114645.6482 | 18401609.7044 | 961560.8286 | 28738594.3808 | 28738594.3808 | 1478867.319 | 12377158.8222 | 0 | 48101764.9138 | 90696385.4359 | 1778.2794 | 5.0913 | 9447.806 | 17813.938 | 192.6063 | 363.1612
1 | 6900 | 707 | 0.04 | 15 | 15 | 7 | 2.3714e-12 | 5spot_SharedNeighbor | Water | Porous | Wet | R600a | MinimizeLCOE_Brownfield | IgnoreSilica | 2019 | 13.807 | 15.0868 | 1.6943 | 4 | 7766.2551 | 14051.0799 | 158.3256 | 286.4503 | 264.6384 | 0 | 63.377 | 3224675.8624 | 289237.5217 | 2919520.5575 | 971408.5081 | 0 | 0 | 0 | 2887888.5554 | 7513693.6337 | 5128250.296 | 22934674.9348 | 961560.8286 | 28738594.3808 | 28738594.3808 | 1478867.319 | 12377158.8222 | 0 | 52634830.1442 | 95229450.6663 | 2371.3737 | 6.7774 | 7766.2551 | 14051.0799 | 158.3256 | 286.4503
1 | 6900 | 707 | 0.04 | 15 | 15 | 7 | 3.1623e-12 | 5spot_SharedNeighbor | Water | Porous | Wet | R600a | MinimizeLCOE_Brownfield | IgnoreSilica | 2019 | 17.9754 | 20.0413 | 2.2508 | 4 | 6472.7636 | 11203.9022 | 131.956 | 228.4067 | 267.3183 | 0 | 55.5739 | 3943254.3117 | 352844.9344 | 3664152.5276 | 1265464.014 | 0 | 0 | 0 | 3598029.1572 | 9361333.8098 | 6389302.6814 | 28574381.4362 | 961560.8286 | 28738594.3808 | 28738594.3808 | 1478867.319 | 12377158.8222 | 0 | 58274536.6457 | 100869157.1677 | 3162.2777 | 9.003 | 6472.7636 | 11203.9022 | 131.956 | 228.4067
1 | 6900 | 707 | 0.04 | 15 | 15 | 7 | 4.217e-12 | 5spot_SharedNeighbor | Water | Porous | Wet | R600a | MinimizeLCOE_Brownfield | IgnoreSilica | 2019 | 23.4394 | 26.5481 | 2.9815 | 4 | 5472.5341 | 9044.0915 | 111.565 | 184.376 | 269.403 | 0 | 83.0992 | 4813645.1712 | 429595.2972 | 4588386.3569 | 1651332.0739 | 0 | 0 | 0 | 4478353.9707 | 11651758.395 | 7952564.5243 | 35565635.7891 | 961560.8286 | 28738594.3808 | 28738594.3808 | 1478867.319 | 12377158.8222 | 0 | 65265790.9986 | 107860411.5206 | 4216.965 | 11.9261 | 5472.5341 | 9044.0915 | 111.565 | 184.376
1 | 6900 | 707 | 0.04 | 15 | 15 | 7 | 5.6234e-12 | 5spot_SharedNeighbor | Water | Porous | Wet | R600a | MinimizeLCOE_Brownfield | IgnoreSilica | 2019 | 30.6205 | 35.1097 | 3.943 | 4 | 4689.319 | 7389.942 | 95.5981 | 150.654 | 271.0193 | 0 | 101.6037 | 5870805.9323 | 522438.3992 | 5738189.9273 | 2158797.4191 | 0 | 0 | 0 | 5573190.3544 | 14500298.0836 | 9896751.3934 | 44260471.5092 | 961560.8286 | 28738594.3808 | 28738594.3808 | 1478867.319 | 12377158.8222 | 0 | 73960626.7187 | 116555247.2407 | 5623.4133 | 15.7721 | 4689.319 | 7389.942 | 95.5981 | 150.654
1 | 6900 | 707 | 0.04 | 15 | 15 | 7 | 7.4989e-12 | 5spot_SharedNeighbor | Water | Porous | Wet | R600a | MinimizeLCOE_Brownfield | IgnoreSilica | 2019 | 39.9368 | 46.2224 | 5.1911 | 4 | 4076.4486 | 6127.7915 | 83.1039 | 124.9233 | 272.2486 | 0 | 80.2249 | 7138877.1173 | 633334.3844 | 7150155.12 | 2817313.1556 | 0 | 0 | 0 | 6918475.1132 | 18000453.07 | 12285679.0926 | 54944287.0531 | 961560.8286 | 28738594.3808 | 28738594.3808 | 1478867.319 | 12377158.8222 | 0 | 84644442.2626 | 127239062.7846 | 7498.9421 | 20.7643 | 4076.4486 | 6127.7915 | 83.1039 | 124.9233
1 | 6900 | 707 | 0.04 | 15 | 15 | 7 | 1e-11 | 5spot_SharedNeighbor | Water | Porous | Wet | R600a | MinimizeLCOE_Brownfield | IgnoreSilica | 2019 | 51.7996 | 60.356 | 6.7784 | 4 | 3597.4069 | 5168.3848 | 73.338 | 105.3645 | 273.1279 | 0 | 92.281 | 8632394.3482 | 763380.0365 | 8851360.1898 | 3655473.0779 | 0 | 0 | 0 | 8542016.9844 | 22224575.9849 | 15168729.779 | 67837930.4007 | 961560.8286 | 28738594.3808 | 28738594.3808 | 1478867.319 | 12377158.8222 | 0 | 97538085.6102 | 140132706.1322 | 10000 | 27.1134 | 3597.4069 | 5168.3848 | 73.338 | 105.3645
1 | 6900 | 707 | 0.04 | 15 | 15 | 7 | 1.3335e-11 | 5spot_SharedNeighbor | Water | Porous | Wet | R600a | MinimizeLCOE_Brownfield | IgnoreSilica | 2019 | 66.499 | 77.7478 | 8.7316 | 4 | 3225.3793 | 4444.9369 | 65.7537 | 90.6161 | 273.5728 | 0 | 99.3205 | 10339992.9478 | 911419.3354 | 10838875.5638 | 4691624.5658 | 0 | 0 | 0 | 10444945.841 | 27175606.5253 | 18547909.8564 | 82950374.6355 | 961560.8286 | 28738594.3808 | 28738594.3808 | 1478867.319 | 12377158.8222 | 0 | 112650529.845 | 155245150.367 | 13335.2143 | 34.9263 | 3225.3793 | 4444.9369 | 65.7537 | 90.6161
1 | 6900 | 707 | 0.04 | 15 | 15 | 7 | 1.7783e-11 | 5spot_SharedNeighbor | Water | Porous | Wet | R600a | MinimizeLCOE_Brownfield | IgnoreSilica | 2019 | 83.8265 | 97.8575 | 10.99 | 4 | 2943.5148 | 3912.4538 | 60.0075 | 79.7607 | 273.3743 | 0 | 101.353 | 12184580.4236 | 1070661.9065 | 13028935.414 | 5904643.9756 | 0 | 0 | 0 | 12553640.4707 | 32661997.399 | 22292484.3618 | 99696943.9512 | 961560.8286 | 28738594.3808 | 28738594.3808 | 1478867.319 | 12377158.8222 | 0 | 129397099.1607 | 171991719.6828 | 17782.7941 | 43.9601 | 2943.5148 | 3912.4538 | 60.0075 | 79.7607
1 | 6900 | 707 | 0.04 | 15 | 15 | 7 | 2.3714e-11 | 5spot_SharedNeighbor | Water | Porous | Wet | R600a | MinimizeLCOE_Brownfield | IgnoreSilica | 2019 | 103.03 | 119.3596 | 13.4048 | 4 | 2736.0753 | 3530.4645 | 55.7786 | 71.9733 | 272.3738 | 0 | 115.8184 | 14041759.2351 | 1230372.2942 | 15272827.1407 | 7232507.4377 | 0 | 0 | 0 | 14733211.782 | 38332794.8594 | 26162920.1517 | 117006392.9008 | 961560.8286 | 28738594.3808 | 28738594.3808 | 1478867.319 | 12377158.8222 | 0 | 146706548.1103 | 189301168.6323 | 23713.7371 | 53.6193 | 2736.0753 | 3530.4645 | 55.7786 | 71.9733
1 | 6900 | 707 | 0.04 | 15 | 15 | 7 | 3.1623e-11 | 5spot_SharedNeighbor | Water | Porous | Wet | R600a | MinimizeLCOE_Brownfield | IgnoreSilica | 2019 | 122.8669 | 140.446 | 15.773 | 4 | 2587.9633 | 3263.0835 | 52.7591 | 66.5224 | 270.6138 | 0 | 107.9049 | 15773235.3839 | 1378774.0028 | 17395671.581 | 8580652.3102 | 0 | 0 | 0 | 16820049.9784 | 43762319.777 | 29868682.4736 | 133579385.5068 | 961560.8286 | 28738594.3808 | 28738594.3808 | 1478867.319 | 12377158.8222 | 0 | 163279540.7163 | 205874161.2384 | 31622.7766 | 63.0919 | 2587.9633 | 3263.0835 | 52.7591 | 66.5224
1 | 6900 | 707 | 0.04 | 15 | 15 | 7 | 4.217e-11 | 5spot_SharedNeighbor | Water | Porous | Wet | R600a | MinimizeLCOE_Brownfield | IgnoreSilica | 2019 | 142.0043 | 159.5822 | 17.9221 | 4 | 2484.3866 | 3078.5503 | 50.6476 | 62.7604 | 268.3665 | 0 | 110.0825 | 17282068.343 | 1507736.993 | 19267315.3254 | 9856764.0108 | 0 | 0 | 0 | 18686415.0222 | 48618218.7769 | 33182933.3197 | 148401451.7909 | 961560.8286 | 28738594.3808 | 28738594.3808 | 1478867.319 | 12377158.8222 | 0 | 178101607.0004 | 220696227.5225 | 42169.6503 | 71.6884 | 2484.3866 | 3078.5503 | 50.6476 | 62.7604
1 | 6900 | 707 | 0.04 | 15 | 15 | 7 | 5.6234e-11 | 5spot_SharedNeighbor | Water | Porous | Wet | R600a | MinimizeLCOE_Brownfield | IgnoreSilica | 2019 | 159.5884 | 176.4536 | 19.8169 | 4 | 2409.7844 | 2947.1378 | 49.1267 | 60.0814 | 266.2118 | 0 | 103.3145 | 18570572.3032 | 1617624.9488 | 20880363.624 | 11015400.1387 | 0 | 0 | 0 | 20312744.7957 | 52849595.2416 | 36070934.703 | 161317235.7549 | 961560.8286 | 28738594.3808 | 28738594.3808 | 1478867.319 | 12377158.8222 | 0 | 191017390.9643 | 233612011.4864 | 56234.1325 | 79.2674 | 2409.7844 | 2947.1378 | 49.1267 | 60.0814
1 | 6900 | 707 | 0.04 | 15 | 15 | 7 | 7.4989e-11 | 5spot_SharedNeighbor | Water | Porous | Wet | R600a | MinimizeLCOE_Brownfield | IgnoreSilica | 2019 | 174.84 | 190.3247 | 21.3747 | 4 | 2357.8721 | 2856.0626 | 48.0684 | 58.2247 | 264.1341 | 0 | 119.3566 | 19604190.5182 | 1705623.0947 | 22183483.7839 | 12005796.3757 | 0 | 0 | 0 | 21644646.5713 | 56314930.4509 | 38436097.1889 | 171894767.9835 | 961560.8286 | 28738594.3808 | 28738594.3808 | 1478867.319 | 12377158.8222 | 0 | 201594923.1929 | 244189543.715 | 74989.4209 | 85.4987 | 2357.8721 | 2856.0626 | 48.0684 | 58.2247
1 | 6900 | 707 | 0.04 | 15 | 15 | 7 | 1e-10 | 5spot_SharedNeighbor | Water | Porous | Wet | R600a | MinimizeLCOE_Brownfield | IgnoreSilica | 2019 | 187.4884 | 201.2687 | 22.6037 | 4 | 2321.9441 | 2793.0455 | 47.336 | 56.94 | 262.2736 | 0 | 109.1116 | 20404843.2555 | 1773698.5611 | 23198216.8043 | 12816211.1973 | 0 | 0 | 0 | 22695258.2291 | 59048406.4745 | 40301750.7423 | 180238385.264 | 961560.8286 | 28738594.3808 | 28738594.3808 | 1478867.319 | 12377158.8222 | 0 | 209938540.4735 | 252533160.9955 | 100000 | 90.415 | 2321.9441 | 2793.0455 | 47.336 | 56.94
1 | 6900 | 707 | 0.04 | 15 | 15 | 7 | 1.3335e-10 | 5spot_SharedNeighbor | Water | Porous | Wet | R600a | MinimizeLCOE_Brownfield | IgnoreSilica | 2019 | 197.8562 | 209.8554 | 23.5681 | 4 | 2296.5291 | 2748.3544 | 46.8179 | 56.0289 | 260.6617 | 0 | 112.3458 | 21024523.0081 | 1826335.3536 | 23986655.7786 | 13473664.9187 | 0 | 0 | 0 | 23521359.833 | 61197753.3912 | 41768724.1776 | 186799016.4609 | 961560.8286 | 28738594.3808 | 28738594.3808 | 1478867.319 | 12377158.8222 | 0 | 216499171.6704 | 259093792.1924 | 133352.1432 | 94.2723 | 2296.5291 | 2748.3544 | 46.8179 | 56.0289
1 | 6900 | 707 | 0.04 | 15 | 15 | 7 | 1.7783e-10 | 5spot_SharedNeighbor | Water | Porous | Wet | R600a | MinimizeLCOE_Brownfield | IgnoreSilica | 2019 | 205.8948 | 216.3354 | 24.2958 | 4 | 2278.7192 | 2717.0106 | 46.4548 | 55.3899 | 259.4005 | 0 | 100.1106 | 21487480.8733 | 1865631.3398 | 24577390.1012 | 13980284.8485 | 0 | 0 | 0 | 24145206.9935 | 62820875.7342 | 42876538.5285 | 191753408.419 | 961560.8286 | 28738594.3808 | 28738594.3808 | 1478867.319 | 12377158.8222 | 0 | 221453563.6285 | 264048184.1505 | 177827.941 | 97.1833 | 2278.7192 | 2717.0106 | 46.4548 | 55.3899
1 | 6900 | 707 | 0.04 | 15 | 15 | 7 | 2.3714e-10 | 5spot_SharedNeighbor | Water | Porous | Wet | R600a | MinimizeLCOE_Brownfield | IgnoreSilica | 2019 | 212.1675 | 221.2489 | 24.8477 | 4 | 2266.0154 | 2694.5732 | 46.1958 | 54.9325 | 258.3881 | 0 | 125.1724 | 21835932.024 | 1895192.1701 | 25022951.4935 | 14372971.6268 | 0 | 0 | 0 | 24619548.4526 | 64055014.9099 | 43718863.8749 | 195520474.5518 | 961560.8286 | 28738594.3808 | 28738594.3808 | 1478867.319 | 12377158.8222 | 0 | 225220629.7613 | 267815250.2834 | 237137.3706 | 99.3906 | 2266.0154 | 2694.5732 | 46.1958 | 54.9325
1 | 6900 | 707 | 0.04 | 15 | 15 | 7 | 3.1623e-10 | 5spot_SharedNeighbor | Water | Porous | Wet | R600a | MinimizeLCOE_Brownfield | IgnoreSilica | 2019 | 217.0326 | 224.9693 | 25.2655 | 4 | 2256.8441 | 2678.3146 | 46.0088 | 54.6011 | 257.5843 | 0 | 123.4374 | 22098339.2515 | 1917444.6412 | 25359012.6685 | 14675774.8523 | 0 | 0 | 0 | 24979722.8513 | 64992114.8133 | 44358453.8145 | 198380862.8925 | 961560.8286 | 28738594.3808 | 28738594.3808 | 1478867.319 | 12377158.8222 | 0 | 228081018.1019 | 270675638.624 | 316227.766 | 101.0619 | 2256.8441 | 2678.3146 | 46.0088 | 54.6011
1 | 6900 | 707 | 0.04 | 15 | 15 | 7 | 4.217e-10 | 5spot_SharedNeighbor | Water | Porous | Wet | R600a | MinimizeLCOE_Brownfield | IgnoreSilica | 2019 | 220.7474 | 227.7571 | 25.5786 | 4 | 2250.2219 | 2666.5335 | 45.8738 | 54.3609 | 256.9599 | 0 | 122.4151 | 22294169.7012 | 1934046.425 | 25610099.5668 | 14906032.8528 | 0 | 0 | 0 | 25250295.9329 | 65696090.4694 | 44838931.665 | 200529666.6131 | 961560.8286 | 28738594.3808 | 28738594.3808 | 1478867.319 | 12377158.8222 | 0 | 230229821.8225 | 272824442.3446 | 421696.5034 | 102.3143 | 2250.2219 | 2666.5335 | 45.8738 | 54.3609
1 | 6900 | 707 | 0.04 | 15 | 15 | 7 | 5.6234e-10 | 5spot_SharedNeighbor | Water | Porous | Wet | R600a | MinimizeLCOE_Brownfield | IgnoreSilica | 2019 | 223.5831 | 229.8546 | 25.8141 | 4 | 2245.3839 | 2657.8965 | 45.7752 | 54.1848 | 256.4771 | 0 | 137.3237 | 22441067.3078 | 1946497.1402 | 25798607.6198 | 15081447.8006 | 0 | 0 | 0 | 25454371.7487 | 66227053.8804 | 45201325.1033 | 202150370.6007 | 961560.8286 | 28738594.3808 | 28738594.3808 | 1478867.319 | 12377158.8222 | 0 | 231850525.8102 | 274445146.3322 | 562341.3252 | 103.2565 | 2245.3839 | 2657.8965 | 45.7752 | 54.1848
1 | 6900 | 707 | 0.04 | 15 | 15 | 7 | 7.4989e-10 | 5spot_SharedNeighbor | Water | Porous | Wet | R600a | MinimizeLCOE_Brownfield | IgnoreSilica | 2019 | 225.7368 | 231.4298 | 25.991 | 4 | 2241.8312 | 2651.5362 | 45.7028 | 54.0552 | 256.1068 | 0 | 124.7231 | 22551136.7234 | 1955824.859 | 25939945.4156 | 15214442.1982 | 0 | 0 | 0 | 25607926.1865 | 66626571.0292 | 45474003.7666 | 203369850.1783 | 961560.8286 | 28738594.3808 | 28738594.3808 | 1478867.319 | 12377158.8222 | 0 | 233070005.3878 | 275664625.9098 | 749894.2093 | 103.9641 | 2241.8312 | 2651.5362 | 45.7028 | 54.0552
1 | 6900 | 707 | 0.04 | 15 | 15 | 7 | 1e-09 | 5spot_SharedNeighbor | Water | Porous | Wet | R600a | MinimizeLCOE_Brownfield | IgnoreSilica | 2019 | 227.3615 | 232.6075 | 26.1233 | 4 | 2239.2175 | 2646.8481 | 45.6495 | 53.9596 | 255.8255 | 0 | 73.6327 | 22633296.458 | 1962786.5553 | 26045494.9708 | 15314527.3733 | 0 | 0 | 0 | 25722881.0894 | 66925660.1062 | 45678138.2073 | 204282784.7602 | 961560.8286 | 28738594.3808 | 28738594.3808 | 1478867.319 | 12377158.8222 | 0 | 233982939.9697 | 276577560.4917 | 1000000 | 104.4932 | 2239.2175 | 2646.8481 | 45.6495 | 53.9596
1 | 6900 | 707 | 0.04 | 15 | 15 | 7 | 1.3335e-09 | 5spot_SharedNeighbor | Water | Porous | Wet | R600a | MinimizeLCOE_Brownfield | IgnoreSilica | 2019 | 228.6092 | 233.5054 | 26.2241 | 4 | 2237.2501 | 2643.3134 | 45.6094 | 53.8875 | 255.6081 | 0 | 61.2799 | 22695855.5665 | 1968086.9354 | 26125892.4072 | 15391245.749 | 0 | 0 | 0 | 25810621.4567 | 67153942.5438 | 45833945.6617 | 204979590.3203 | 961560.8286 | 28738594.3808 | 28738594.3808 | 1478867.319 | 12377158.8222 | 0 | 234679745.5297 | 277274366.0518 | 1333521.4322 | 104.8965 | 2237.2501 | 2643.3134 | 45.6094 | 53.8875
1 | 6900 | 707 | 0.04 | 15 | 15 | 7 | 1.7783e-09 | 5spot_SharedNeighbor | Water | Porous | Wet | R600a | MinimizeLCOE_Brownfield | IgnoreSilica | 2019 | 229.5347 | 234.1683 | 26.2986 | 4 | 2235.8115 | 2640.7252 | 45.58 | 53.8348 | 255.4463 | 0 | 70.9478 | 22742000.5349 | 1971996.3448 | 26185211.0957 | 15448118.4291 | 0 | 0 | 0 | 25875457.2977 | 67322632.1026 | 45949079.7518 | 205494495.5566 | 961560.8286 | 28738594.3808 | 28738594.3808 | 1478867.319 | 12377158.8222 | 0 | 235194650.766 | 277789271.2881 | 1778279.41 | 105.1943 | 2235.8115 | 2640.7252 | 45.58 | 53.8348
1 | 6900 | 707 | 0.04 | 15 | 15 | 7 | 2.3714e-09 | 5spot_SharedNeighbor | Water | Porous | Wet | R600a | MinimizeLCOE_Brownfield | IgnoreSilica | 2019 | 269.4519 | 259.3427 | 29.0149 | 4 | 2207.3733 | 2574.3801 | 45.0003 | 52.4822 | 247.64 | 0 | 246.9916 | 24468527.9677 | 2118108.776 | 28414029.4877 | 17843316.9171 | 0 | 280943.7169 | 0 | 28518721.4775 | 74199863.2903 | 50642931.3503 | 226486442.9835 | 961560.8286 | 28738594.3808 | 28738594.3808 | 1478867.319 | 12377158.8222 | 0 | 256186598.1929 | 298781218.715 | 2371373.7057 | 116.0595 | 2207.3733 | 2574.3801 | 45.0003 | 52.4822
1 | 6900 | 707 | 0.04 | 15 | 15 | 7 | 3.1623e-09 | 5spot_SharedNeighbor | Water | Porous | Wet | R600a | MinimizeLCOE_Brownfield | IgnoreSilica | 2019 | 269.5567 | 259.4101 | 29.0228 | 4 | 2207.217 | 2574.124 | 44.9971 | 52.477 | 247.6228 | 0 | 282.4179 | 24473087.8984 | 2118494.2715 | 28419939.6783 | 17849641.1692 | 0 | 280418.9242 | 0 | 28525216.9572 | 74216763.1961 | 50654465.8833 | 226538027.9782 | 961560.8286 | 28738594.3808 | 28738594.3808 | 1478867.319 | 12377158.8222 | 0 | 256238183.1877 | 298832803.7098 | 3162277.6602 | 116.0911 | 2207.217 | 2574.124 | 44.9971 | 52.477
1 | 6900 | 707 | 0.04 | 15 | 15 | 7 | 4.217e-09 | 5spot_SharedNeighbor | Water | Porous | Wet | R600a | MinimizeLCOE_Brownfield | IgnoreSilica | 2019 | 269.6345 | 259.4602 | 29.0287 | 4 | 2207.0982 | 2573.9307 | 44.9947 | 52.4731 | 247.61 | 0 | 276.443 | 24476474.5921 | 2118780.5805 | 28424329.2987 | 17854335.4164 | 0 | 279990.6926 | 0 | 28530025.1263 | 74229273.0658 | 50663004.1264 | 226576212.8987 | 961560.8286 | 28738594.3808 | 28738594.3808 | 1478867.319 | 12377158.8222 | 0 | 256276368.1082 | 298870988.6302 | 4216965.0343 | 116.1146 | 2207.0982 | 2573.9307 | 44.9947 | 52.4731
1 | 6900 | 707 | 0.04 | 15 | 15 | 7 | 5.6234e-09 | 5spot_SharedNeighbor | Water | Porous | Wet | R600a | MinimizeLCOE_Brownfield | IgnoreSilica | 2019 | 269.6882 | 259.4951 | 29.0328 | 4 | 2207.0081 | 2573.788 | 44.9928 | 52.4701 | 247.6014 | 0 | 264.2875 | 24478838.8501 | 2118980.4527 | 28427393.7417 | 17857583.7249 | 0 | 279605.1058 | 0 | 28533336.7313 | 74237889.1827 | 50668884.8033 | 226602512.5924 | 961560.8286 | 28738594.3808 | 28738594.3808 | 1478867.319 | 12377158.8222 | 0 | 256302667.8018 | 298897288.3239 | 5623413.2519 | 116.1313 | 2207.0081 | 2573.788 | 44.9928 | 52.4701
1 | 6900 | 707 | 0.04 | 15 | 15 | 7 | 7.4989e-09 | 5spot_SharedNeighbor | Water | Porous | Wet | R600a | MinimizeLCOE_Brownfield | IgnoreSilica | 2019 | 269.7419 | 259.5288 | 29.0367 | 4 | 2206.94 | 2573.6709 | 44.9915 | 52.4678 | 247.5922 | 0 | 273.0737 | 24481117.7194 | 2119173.1057 | 28430347.5389 | 17860809.1905 | 0 | 279454.0307 | 0 | 28536651.6182 | 74246513.8385 | 50674771.3081 | 226628838.3499 | 961560.8286 | 28738594.3808 | 28738594.3808 | 1478867.319 | 12377158.8222 | 0 | 256328993.5594 | 298923614.0814 | 7498942.0933 | 116.1468 | 2206.94 | 2573.6709 | 44.9915 | 52.4678
1 | 6900 | 707 | 0.04 | 15 | 15 | 7 | 1e-08 | 5spot_SharedNeighbor | Water | Porous | Wet | R600a | MinimizeLCOE_Brownfield | IgnoreSilica | 2019 | 269.7855 | 259.5559 | 29.0398 | 4 | 2206.8886 | 2573.5804 | 44.9904 | 52.4659 | 247.5846 | 0 | 288.9079 | 24482948.4977 | 2119327.8772 | 28432720.5569 | 17863418.7315 | 0 | 279371.1003 | 0 | 28539336.8378 | 74253500.2291 | 50679539.6632 | 226650163.4939 | 961560.8286 | 28738594.3808 | 28738594.3808 | 1478867.319 | 12377158.8222 | 0 | 256350318.7034 | 298944939.2254 | 10000000 | 116.1592 | 2206.8886 | 2573.5804 | 44.9904 | 52.4659
1 | 7000 | 707 | 0.04 | 15 | 15 | 7 | 1e-13 | 5spot_SharedNeighbor | Water | Porous | Wet | R600a | MinimizeLCOE_Brownfield | IgnoreSilica | 2019 | 1.5102 | 0.88234 | 0.08984 | 4 | 92598.2454 | 213505.2063 | 1887.7405 | 4352.5924 | 188.6962 | 0 | 47.7263 | 438317.9525 | 39644.4929 | 301261.6195 | 114469.5414 | 0 | 63799.0372 | 0 | 373422.131 | 971567.7854 | 663114.9773 | 2965597.5372 | 961560.8286 | 29349065.1606 | 29349065.1606 | 1478867.319 | 12621347.1341 | 0 | 33276223.5265 | 76725503.1403 | 100 | 0.35936 | 92598.2454 | 213505.2063 | 1887.7405 | 4352.5924
1 | 7000 | 707 | 0.04 | 15 | 15 | 7 | 1.3335e-13 | 5spot_SharedNeighbor | Water | Porous | Wet | R600a | MinimizeLCOE_Brownfield | IgnoreSilica | 2019 | 1.9237 | 1.3125 | 0.13762 | 4 | 62112.6289 | 141044.2748 | 1266.25 | 2875.3783 | 204.7367 | 0 | 264.3091 | 578423.9121 | 52348.4398 | 413914.3868 | 142382.3673 | 0 | 65762.4349 | 0 | 488604.301 | 1271248.1646 | 867652.9939 | 3880337.0005 | 961560.8286 | 29349065.1606 | 29349065.1606 | 1478867.319 | 12621347.1341 | 0 | 34190962.9898 | 77640242.6036 | 133.3521 | 0.55047 | 62112.6289 | 141044.2748 | 1266.25 | 2875.3783
1 | 7000 | 707 | 0.04 | 15 | 15 | 7 | 1.7783e-13 | 5spot_SharedNeighbor | Water | Porous | Wet | R600a | MinimizeLCOE_Brownfield | IgnoreSilica | 2019 | 2.4682 | 1.9034 | 0.20338 | 4 | 43436.8116 | 96845.7573 | 885.5182 | 1974.3318 | 219.0349 | 0 | 355.7948 | 750292.4489 | 67904.9567 | 557250.9139 | 179401.517 | 0 | 67915.8026 | 0 | 632878.5993 | 1646620.294 | 1123852.1853 | 5026116.7178 | 961560.8286 | 29349065.1606 | 29349065.1606 | 1478867.319 | 12621347.1341 | 0 | 35336742.707 | 78786022.3208 | 177.8279 | 0.81352 | 43436.8116 | 96845.7573 | 885.5182 | 1974.3318
1 | 7000 | 707 | 0.04 | 15 | 15 | 7 | 2.3714e-13 | 5spot_SharedNeighbor | Water | Porous | Wet | R600a | MinimizeLCOE_Brownfield | IgnoreSilica | 2019 | 3.1295 | 2.6451 | 0.28681 | 4 | 31949.1261 | 69822.1725 | 651.3262 | 1423.4194 | 230.5499 | 0 | 454.4305 | 945034.4203 | 85495.7327 | 725079.4604 | 224724.6992 | 0 | 67455.9369 | 0 | 798638.1974 | 2077892.7663 | 1418204.5094 | 6342525.7227 | 961560.8286 | 29349065.1606 | 29349065.1606 | 1478867.319 | 12621347.1341 | 0 | 36653151.7119 | 80102431.3257 | 237.1374 | 1.1472 | 31949.1261 | 69822.1725 | 651.3262 | 1423.4194
1 | 7000 | 707 | 0.04 | 15 | 15 | 7 | 3.1623e-13 | 5spot_SharedNeighbor | Water | Porous | Wet | R600a | MinimizeLCOE_Brownfield | IgnoreSilica | 2019 | 3.9682 | 3.6102 | 0.39592 | 4 | 24145.328 | 51580.9118 | 492.2352 | 1051.5467 | 240.153 | 0 | 68.5994 | 1175801.279 | 106293.767 | 929946.6066 | 282806.2534 | 0 | 64816.6005 | 0 | 998269.1575 | 2597291.5748 | 1772704.8688 | 7927930.1076 | 961560.8286 | 29349065.1606 | 29349065.1606 | 1478867.319 | 12621347.1341 | 0 | 38238556.0969 | 81687835.7107 | 316.2278 | 1.5837 | 24145.328 | 51580.9118 | 492.2352 | 1051.5467
1 | 7000 | 707 | 0.04 | 15 | 15 | 7 | 4.217e-13 | 5spot_SharedNeighbor | Water | Porous | Wet | R600a | MinimizeLCOE_Brownfield | IgnoreSilica | 2019 | 5.04 | 4.8674 | 0.53863 | 4 | 18639.3617 | 38805.9245 | 379.9886 | 791.1113 | 248.0938 | 0 | 73.8548 | 1450858.9437 | 131022.4802 | 1181062.5299 | 357679.5817 | 0 | 59053.8046 | 0 | 1240074.1627 | 3226418.597 | 2202096.9888 | 9848267.0886 | 961560.8286 | 29349065.1606 | 29349065.1606 | 1478867.319 | 12621347.1341 | 0 | 40158893.0779 | 83608172.6916 | 421.6965 | 2.1545 | 18639.3617 | 38805.9245 | 379.9886 | 791.1113
1 | 7000 | 707 | 0.04 | 15 | 15 | 7 | 5.6234e-13 | 5spot_SharedNeighbor | Water | Porous | Wet | R600a | MinimizeLCOE_Brownfield | IgnoreSilica | 2019 | 6.4212 | 6.5081 | 0.72538 | 4 | 14646.149 | 29620.7601 | 298.5816 | 603.8593 | 254.5683 | 0 | 85.2876 | 1780358.7343 | 160566.5084 | 1490038.9845 | 454757.2099 | 0 | 48606.458 | 0 | 1534387.8791 | 3992162.5152 | 2724732.9474 | 12185611.2369 | 961560.8286 | 29349065.1606 | 29349065.1606 | 1478867.319 | 12621347.1341 | 0 | 42496237.2261 | 85945516.8399 | 562.3413 | 2.9015 | 14646.149 | 29620.7601 | 298.5816 | 603.8593
1 | 7000 | 707 | 0.04 | 15 | 15 | 7 | 7.4989e-13 | 5spot_SharedNeighbor | Water | Porous | Wet | R600a | MinimizeLCOE_Brownfield | IgnoreSilica | 2019 | 8.1922 | 8.6149 | 0.96544 | 4 | 11730.6063 | 22981.7251 | 239.1443 | 468.5136 | 259.5132 | 0 | 80.6777 | 2169901.3143 | 195394.2378 | 1864807.3021 | 579514.0758 | 0 | 30259.8626 | 0 | 1887551.9491 | 4911022.9815 | 3351874.0963 | 14990325.8194 | 961560.8286 | 29349065.1606 | 29349065.1606 | 1478867.319 | 12621347.1341 | 0 | 45300951.8087 | 88750231.4225 | 749.8942 | 3.8618 | 11730.6063 | 22981.7251 | 239.1443 | 468.5136
1 | 7000 | 707 | 0.04 | 15 | 15 | 7 | 1e-12 | 5spot_SharedNeighbor | Water | Porous | Wet | R600a | MinimizeLCOE_Brownfield | IgnoreSilica | 2019 | 7.0669 | 7.2781 | 0.81737 | 4 | 13281.7865 | 26571.1434 | 270.7672 | 541.6887 | 256.7168 | 0 | 79.0199 | 1926439.3668 | 173639.1695 | 1629470.3894 | 500246.2718 | 0 | 4246.9172 | 0 | 1651276.4247 | 4296282.5338 | 2932301.1091 | 13113902.1824 | 961560.8286 | 29349065.1606 | 29349065.1606 | 1478867.319 | 12621347.1341 | 0 | 43424528.1716 | 86873807.7854 | 1000 | 3.2695 | 13281.7865 | 26571.1434 | 270.7672 | 541.6887
1 | 7000 | 707 | 0.04 | 15 | 15 | 7 | 1.3335e-12 | 5spot_SharedNeighbor | Water | Porous | Wet | R600a | MinimizeLCOE_Brownfield | IgnoreSilica | 2019 | 8.5166 | 8.9964 | 1.0104 | 4 | 11310.1436 | 22061.1587 | 230.5726 | 449.7466 | 260.1171 | 0 | 43.1361 | 2237319.162 | 201411.7038 | 1930584.2658 | 602289.9365 | 0 | 0 | 0 | 1938925.9765 | 5044687.6626 | 3443102.9877 | 15398321.6948 | 961560.8286 | 29349065.1606 | 29349065.1606 | 1478867.319 | 12621347.1341 | 0 | 45708947.6841 | 89158227.2979 | 1333.5214 | 4.0414 | 11310.1436 | 22061.1587 | 230.5726 | 449.7466
1 | 7000 | 707 | 0.04 | 15 | 15 | 7 | 1.7783e-12 | 5spot_SharedNeighbor | Water | Porous | Wet | R600a | MinimizeLCOE_Brownfield | IgnoreSilica | 2019 | 11.0421 | 12.0923 | 1.358 | 4 | 9133.8352 | 17132.3284 | 186.2056 | 349.2657 | 264.9334 | 0 | 62.8872 | 2757381.5873 | 247738.5615 | 2445917.4785 | 782239.356 | 0 | 0 | 0 | 2430978.0235 | 6324906.155 | 4316878.4146 | 19306039.5763 | 961560.8286 | 29349065.1606 | 29349065.1606 | 1478867.319 | 12621347.1341 | 0 | 49616665.5656 | 93065945.1794 | 1778.2794 | 5.4322 | 9133.8352 | 17132.3284 | 186.2056 | 349.2657
1 | 7000 | 707 | 0.04 | 15 | 15 | 7 | 2.3714e-12 | 5spot_SharedNeighbor | Water | Porous | Wet | R600a | MinimizeLCOE_Brownfield | IgnoreSilica | 2019 | 14.3212 | 16.0839 | 1.8063 | 4 | 7523.6901 | 13537.1781 | 153.3806 | 275.9737 | 268.2841 | 0 | 52.0595 | 3374164.7976 | 302489.8627 | 3072891.2236 | 1015502.4028 | 0 | 0 | 0 | 3028368.8318 | 7879194.4966 | 5377712.1452 | 24050323.7604 | 961560.8286 | 29349065.1606 | 29349065.1606 | 1478867.319 | 12621347.1341 | 0 | 54360949.7497 | 97810229.3634 | 2371.3737 | 7.2253 | 7523.6901 | 13537.1781 | 153.3806 | 275.9737
1 | 7000 | 707 | 0.04 | 15 | 15 | 7 | 3.1623e-12 | 5spot_SharedNeighbor | Water | Porous | Wet | R600a | MinimizeLCOE_Brownfield | IgnoreSilica | 2019 | 18.6332 | 21.3489 | 2.3976 | 4 | 6283.3618 | 10813.8343 | 128.0948 | 220.4546 | 270.9202 | 0 | 45.4676 | 4123984.4812 | 368806.7728 | 3854193.7679 | 1322760.7681 | 0 | 0 | 0 | 3771200.8581 | 9811891.0532 | 6696817.258 | 29949654.9594 | 961560.8286 | 29349065.1606 | 29349065.1606 | 1478867.319 | 12621347.1341 | 0 | 60260280.9486 | 103709560.5624 | 3162.2777 | 9.5905 | 6283.3618 | 10813.8343 | 128.0948 | 220.4546
1 | 7000 | 707 | 0.04 | 15 | 15 | 7 | 4.217e-12 | 5spot_SharedNeighbor | Water | Porous | Wet | R600a | MinimizeLCOE_Brownfield | IgnoreSilica | 2019 | 24.3064 | 28.2888 | 3.177 | 4 | 5319.5119 | 8738.5519 | 108.4454 | 178.1472 | 272.9775 | 0 | 64.3038 | 5035642.2005 | 449124.1423 | 4827530.077 | 1727374.6525 | 0 | 0 | 0 | 4695471.7182 | 12216654.237 | 8338117.5439 | 37289914.5713 | 961560.8286 | 29349065.1606 | 29349065.1606 | 1478867.319 | 12621347.1341 | 0 | 67600540.5605 | 111049820.1743 | 4216.965 | 12.708 | 5319.5119 | 8738.5519 | 108.4454 | 178.1472
1 | 7000 | 707 | 0.04 | 15 | 15 | 7 | 5.6234e-12 | 5spot_SharedNeighbor | Water | Porous | Wet | R600a | MinimizeLCOE_Brownfield | IgnoreSilica | 2019 | 31.7265 | 37.3765 | 4.1976 | 4 | 4567.2845 | 7155.0219 | 93.1103 | 145.8648 | 274.5645 | 0 | 64.1833 | 6137792.1181 | 545827.2222 | 6032706.2334 | 2256985.908 | 0 | 0 | 0 | 5839591.4778 | 15193419.1604 | 10369820.7705 | 46376142.8905 | 961560.8286 | 29349065.1606 | 29349065.1606 | 1478867.319 | 12621347.1341 | 0 | 76686768.8798 | 120136048.4936 | 5623.4133 | 16.7905 | 4567.2845 | 7155.0219 | 93.1103 | 145.8648
1 | 7000 | 707 | 0.04 | 15 | 15 | 7 | 7.4989e-12 | 5spot_SharedNeighbor | Water | Porous | Wet | R600a | MinimizeLCOE_Brownfield | IgnoreSilica | 2019 | 41.3394 | 49.1548 | 5.5204 | 4 | 3977.8785 | 5945.5499 | 81.0944 | 121.2081 | 275.7687 | 0 | 67.0715 | 7458338.4381 | 661199.5466 | 7510801.7401 | 2943274.3663 | 0 | 0 | 0 | 7243709.4955 | 18846646.2183 | 12863223.3038 | 57527193.1088 | 961560.8286 | 29349065.1606 | 29349065.1606 | 1478867.319 | 12621347.1341 | 0 | 87837819.0981 | 131287098.7119 | 7498.9421 | 22.0816 | 3977.8785 | 5945.5499 | 81.0944 | 121.2081
1 | 7000 | 707 | 0.04 | 15 | 15 | 7 | 1e-11 | 5spot_SharedNeighbor | Water | Porous | Wet | R600a | MinimizeLCOE_Brownfield | IgnoreSilica | 2019 | 53.5831 | 64.1315 | 7.2024 | 4 | 3516.0523 | 5024.2111 | 71.6795 | 102.4253 | 276.6165 | 0 | 74.7865 | 9013786.3141 | 796501.099 | 9291603.6942 | 3816810.5705 | 0 | 0 | 0 | 8938293.6543 | 23255606.5924 | 15872429.3543 | 70985031.2788 | 961560.8286 | 29349065.1606 | 29349065.1606 | 1478867.319 | 12621347.1341 | 0 | 101295657.2681 | 144744936.8818 | 10000 | 28.8095 | 3516.0523 | 5024.2111 | 71.6795 | 102.4253
1 | 7000 | 707 | 0.04 | 15 | 15 | 7 | 1.3335e-11 | 5spot_SharedNeighbor | Water | Porous | Wet | R600a | MinimizeLCOE_Brownfield | IgnoreSilica | 2019 | 68.6721 | 82.4331 | 9.2578 | 4 | 3158.6361 | 4331.9573 | 64.3931 | 88.3128 | 276.9968 | 0 | 64.8235 | 10780722.4729 | 949527.3949 | 11358338.6959 | 4890034.1875 | 0 | 0 | 0 | 10911662.873 | 28389908.5056 | 19376695.9094 | 86656890.0392 | 961560.8286 | 29349065.1606 | 29349065.1606 | 1478867.319 | 12621347.1341 | 0 | 116967516.0285 | 160416795.6422 | 13335.2143 | 37.031 | 3158.6361 | 4331.9573 | 64.3931 | 88.3128
1 | 7000 | 707 | 0.04 | 15 | 15 | 7 | 1.7783e-11 | 5spot_SharedNeighbor | Water | Porous | Wet | R600a | MinimizeLCOE_Brownfield | IgnoreSilica | 2019 | 86.3869 | 103.4516 | 11.6183 | 4 | 2888.3677 | 3823.3019 | 58.8833 | 77.9432 | 276.6897 | 0 | 105.7995 | 12677948.4329 | 1113147.1627 | 13621454.4635 | 6139991.6192 | 0 | 0 | 0 | 13085491.2545 | 34045764.041 | 23236933.5285 | 103920730.5022 | 961560.8286 | 29349065.1606 | 29349065.1606 | 1478867.319 | 12621347.1341 | 0 | 134231356.4915 | 177680636.1053 | 17782.7941 | 46.4731 | 2888.3677 | 3823.3019 | 58.8833 | 77.9432
1 | 7000 | 707 | 0.04 | 15 | 15 | 7 | 2.3714e-11 | 5spot_SharedNeighbor | Water | Porous | Wet | R600a | MinimizeLCOE_Brownfield | IgnoreSilica | 2019 | 105.8559 | 125.6574 | 14.1121 | 4 | 2690.6389 | 3460.3545 | 54.8523 | 70.544 | 275.5511 | 0 | 87.0324 | 14567298.3018 | 1275463.8091 | 15914174.6102 | 7494569.063 | 0 | 0 | 0 | 15308087.2558 | 39828502.9191 | 27183771.6362 | 121571867.5952 | 961560.8286 | 29349065.1606 | 29349065.1606 | 1478867.319 | 12621347.1341 | 0 | 151882493.5845 | 195331773.1982 | 23713.7371 | 56.4485 | 2690.6389 | 3460.3545 | 54.8523 | 70.544
1 | 7000 | 707 | 0.04 | 15 | 15 | 7 | 3.1623e-11 | 5spot_SharedNeighbor | Water | Porous | Wet | R600a | MinimizeLCOE_Brownfield | IgnoreSilica | 2019 | 125.817 | 147.188 | 16.5301 | 4 | 2550.0933 | 3207.2153 | 51.9871 | 65.3834 | 273.6508 | 0 | 86.0581 | 16311039.0628 | 1424777.7169 | 18060572.7082 | 8857034.4943 | 0 | 0 | 0 | 17414835.3531 | 45309829.3148 | 30924889.5312 | 138302978.1813 | 961560.8286 | 29349065.1606 | 29349065.1606 | 1478867.319 | 12621347.1341 | 0 | 168613604.1706 | 212062883.7844 | 31622.7766 | 66.1206 | 2550.0933 | 3207.2153 | 51.9871 | 65.3834
1 | 7000 | 707 | 0.04 | 15 | 15 | 7 | 4.217e-11 | 5spot_SharedNeighbor | Water | Porous | Wet | R600a | MinimizeLCOE_Brownfield | IgnoreSilica | 2019 | 145.0252 | 166.6774 | 18.7189 | 4 | 2451.3632 | 3031.6485 | 49.9744 | 61.8043 | 271.328 | 0 | 73.994 | 17828384.343 | 1554355.0992 | 19949641.361 | 10142729.2943 | 0 | 0 | 0 | 19295292.938 | 50202394.216 | 34264165.6085 | 153236962.8601 | 961560.8286 | 29349065.1606 | 29349065.1606 | 1478867.319 | 12621347.1341 | 0 | 183547588.8493 | 226996868.4631 | 42169.6503 | 74.8757 | 2451.3632 | 3031.6485 | 49.9744 | 61.8043
1 | 7000 | 707 | 0.04 | 15 | 15 | 7 | 5.6234e-11 | 5spot_SharedNeighbor | Water | Porous | Wet | R600a | MinimizeLCOE_Brownfield | IgnoreSilica | 2019 | 162.5574 | 183.6876 | 20.6293 | 4 | 2380.6556 | 2907.2043 | 48.5329 | 59.2673 | 269.0944 | 0 | 97.6956 | 19112353.2558 | 1663766.4663 | 21562420.9689 | 11300661.5561 | 0 | 0 | 0 | 20919288.8764 | 54427698.5201 | 37148022.6173 | 166134212.2609 | 961560.8286 | 29349065.1606 | 29349065.1606 | 1478867.319 | 12621347.1341 | 0 | 196444838.2502 | 239894117.8639 | 56234.1325 | 82.5171 | 2380.6556 | 2907.2043 | 48.5329 | 59.2673
1 | 7000 | 707 | 0.04 | 15 | 15 | 7 | 7.4989e-11 | 5spot_SharedNeighbor | Water | Porous | Wet | R600a | MinimizeLCOE_Brownfield | IgnoreSilica | 2019 | 177.7636 | 197.6436 | 22.1966 | 4 | 2331.3595 | 2820.7275 | 47.5279 | 57.5043 | 266.9494 | 0 | 97.6368 | 20141020.8249 | 1751275.4521 | 22863352.5473 | 12289301.4963 | 0 | 0 | 0 | 22247530.625 | 57883511.0903 | 39506685.7064 | 176682677.7424 | 961560.8286 | 29349065.1606 | 29349065.1606 | 1478867.319 | 12621347.1341 | 0 | 206993303.7316 | 250442583.3454 | 74989.4209 | 88.7865 | 2331.3595 | 2820.7275 | 47.5279 | 57.5043
1 | 7000 | 707 | 0.04 | 15 | 15 | 7 | 1e-10 | 5spot_SharedNeighbor | Water | Porous | Wet | R600a | MinimizeLCOE_Brownfield | IgnoreSilica | 2019 | 190.3064 | 208.5784 | 23.4247 | 4 | 2297.4095 | 2761.1223 | 46.8358 | 56.2892 | 265.0429 | 0 | 116.1352 | 20932821.0865 | 1818548.7941 | 23869815.0405 | 13094174.3533 | 0 | 0 | 0 | 23288990.117 | 60593175.0557 | 41356087.0408 | 184953611.4878 | 961560.8286 | 29349065.1606 | 29349065.1606 | 1478867.319 | 12621347.1341 | 0 | 215264237.4771 | 258713517.0909 | 100000 | 93.6987 | 2297.4095 | 2761.1223 | 46.8358 | 56.2892
1 | 7000 | 707 | 0.04 | 15 | 15 | 7 | 1.3335e-10 | 5spot_SharedNeighbor | Water | Porous | Wet | R600a | MinimizeLCOE_Brownfield | IgnoreSilica | 2019 | 200.4185 | 217.0354 | 24.3744 | 4 | 2273.6071 | 2719.2509 | 46.3506 | 55.4356 | 263.4394 | 0 | 113.4724 | 21537252.7402 | 1869854.5576 | 24640984.0131 | 13736002.3162 | 0 | 0 | 0 | 24095796.5146 | 62692319.8035 | 42788796.4642 | 191361006.4095 | 961560.8286 | 29349065.1606 | 29349065.1606 | 1478867.319 | 12621347.1341 | 0 | 221671632.3987 | 265120912.0125 | 133352.1432 | 97.4978 | 2273.6071 | 2719.2509 | 46.3506 | 55.4356
1 | 7000 | 707 | 0.04 | 15 | 15 | 7 | 1.7783e-10 | 5spot_SharedNeighbor | Water | Porous | Wet | R600a | MinimizeLCOE_Brownfield | IgnoreSilica | 2019 | 208.358 | 223.4858 | 25.0989 | 4 | 2256.7254 | 2689.5067 | 46.0064 | 54.8292 | 262.1622 | 0 | 91.7075 | 21993847.8513 | 1908584.5386 | 25225138.5422 | 14236428.4046 | 0 | 0 | 0 | 24711959.7413 | 64295450.127 | 43882965.851 | 196254375.056 | 961560.8286 | 29349065.1606 | 29349065.1606 | 1478867.319 | 12621347.1341 | 0 | 226565001.0453 | 270014280.6591 | 177827.941 | 100.3955 | 2256.7254 | 2689.5067 | 46.0064 | 54.8292
1 | 7000 | 707 | 0.04 | 15 | 15 | 7 | 2.3714e-10 | 5spot_SharedNeighbor | Water | Porous | Wet | R600a | MinimizeLCOE_Brownfield | IgnoreSilica | 2019 | 214.5453 | 228.3648 | 25.6468 | 4 | 2244.7137 | 2668.2487 | 45.7615 | 54.3959 | 261.1364 | 0 | 114.2104 | 22336762.9528 | 1937656.774 | 25664743.6794 | 14623952.5216 | 0 | 0 | 0 | 25179615.2119 | 65512193.732 | 44713418.363 | 199968343.2347 | 961560.8286 | 29349065.1606 | 29349065.1606 | 1478867.319 | 12621347.1341 | 0 | 230278969.224 | 273728248.8378 | 237137.3706 | 102.5872 | 2244.7137 | 2668.2487 | 45.7615 | 54.3959
1 | 7000 | 707 | 0.04 | 15 | 15 | 7 | 3.1623e-10 | 5spot_SharedNeighbor | Water | Porous | Wet | R600a | MinimizeLCOE_Brownfield | IgnoreSilica | 2019 | 219.33 | 232.0471 | 26.0604 | 4 | 2236.0664 | 2652.8802 | 45.5852 | 54.0826 | 260.3249 | 0 | 124.1763 | 22594218.9689 | 1959475.4659 | 25995287.3055 | 14921979.1013 | 0 | 0 | 0 | 25533674.7283 | 66433383.9661 | 45342149.6264 | 202780169.1624 | 961560.8286 | 29349065.1606 | 29349065.1606 | 1478867.319 | 12621347.1341 | 0 | 233090795.1517 | 276540074.7655 | 316227.766 | 104.2414 | 2236.0664 | 2652.8802 | 45.5852 | 54.0826
1 | 7000 | 707 | 0.04 | 15 | 15 | 7 | 4.217e-10 | 5spot_SharedNeighbor | Water | Porous | Wet | R600a | MinimizeLCOE_Brownfield | IgnoreSilica | 2019 | 222.9984 | 234.8166 | 26.3714 | 4 | 2229.7972 | 2641.6951 | 45.4574 | 53.8545 | 259.6921 | 0 | 125.0905 | 22787094.9902 | 1975816.536 | 26243192.2795 | 15149524.8309 | 0 | 0 | 0 | 25800695.1683 | 67128116.3776 | 45816318.7726 | 204900758.9552 | 961560.8286 | 29349065.1606 | 29349065.1606 | 1478867.319 | 12621347.1341 | 0 | 235211384.9445 | 278660664.5583 | 421696.5034 | 105.4856 | 2229.7972 | 2641.6951 | 45.4574 | 53.8545
1 | 7000 | 707 | 0.04 | 15 | 15 | 7 | 5.6234e-10 | 5spot_SharedNeighbor | Water | Porous | Wet | R600a | MinimizeLCOE_Brownfield | IgnoreSilica | 2019 | 225.7757 | 236.8825 | 26.6034 | 4 | 2225.2502 | 2633.5559 | 45.3647 | 53.6886 | 259.2071 | 0 | 132.5696 | 22930557.5664 | 1987968.5812 | 26427737.0674 | 15321267.3868 | 0 | 0 | 0 | 26000336.9347 | 67647543.3016 | 46170838.3214 | 206486249.1595 | 961560.8286 | 29349065.1606 | 29349065.1606 | 1478867.319 | 12621347.1341 | 0 | 236796875.1488 | 280246154.7625 | 562341.3252 | 106.4136 | 2225.2502 | 2633.5559 | 45.3647 | 53.6886
1 | 7000 | 707 | 0.04 | 15 | 15 | 7 | 7.4989e-10 | 5spot_SharedNeighbor | Water | Porous | Wet | R600a | MinimizeLCOE_Brownfield | IgnoreSilica | 2019 | 227.9022 | 238.4456 | 26.7789 | 4 | 2221.8832 | 2627.5122 | 45.2961 | 53.5654 | 258.8321 | 0 | 113.5597 | 23038874.2746 | 1997142.1447 | 26567156.5337 | 15452409.4787 | 0 | 0 | 0 | 26151677.1484 | 68041299.4934 | 46439585.0131 | 207688144.0866 | 961560.8286 | 29349065.1606 | 29349065.1606 | 1478867.319 | 12621347.1341 | 0 | 237998770.0758 | 281448049.6896 | 749894.2093 | 107.1158 | 2221.8832 | 2627.5122 | 45.2961 | 53.5654
1 | 7000 | 707 | 0.04 | 15 | 15 | 7 | 1e-09 | 5spot_SharedNeighbor | Water | Porous | Wet | R600a | MinimizeLCOE_Brownfield | IgnoreSilica | 2019 | 229.4958 | 239.6066 | 26.9093 | 4 | 2219.4215 | 2623.085 | 45.2459 | 53.4751 | 258.5492 | 0 | 117.4556 | 23119201.0122 | 2003944.384 | 26670595.815 | 15550453.4172 | 0 | 0 | 0 | 26264235.905 | 68334154.2894 | 46639464.4289 | 208582049.2517 | 961560.8286 | 29349065.1606 | 29349065.1606 | 1478867.319 | 12621347.1341 | 0 | 238892675.241 | 282341954.8547 | 1000000 | 107.6374 | 2219.4215 | 2623.085 | 45.2459 | 53.4751
1 | 7000 | 707 | 0.04 | 15 | 15 | 7 | 1.3335e-09 | 5spot_SharedNeighbor | Water | Porous | Wet | R600a | MinimizeLCOE_Brownfield | IgnoreSilica | 2019 | 230.7131 | 240.4874 | 27.0083 | 4 | 2217.5784 | 2619.7636 | 45.2083 | 53.4074 | 258.3318 | 0 | 137.6527 | 23180061.795 | 2009097.7546 | 26748994.7356 | 15625265.8596 | 0 | 0 | 0 | 26349733.8565 | 68556602.4209 | 46791289.8496 | 209261046.2717 | 961560.8286 | 29349065.1606 | 29349065.1606 | 1478867.319 | 12621347.1341 | 0 | 239571672.261 | 283020951.8748 | 1333521.4322 | 108.033 | 2217.5784 | 2619.7636 | 45.2083 | 53.4074
1 | 7000 | 707 | 0.04 | 15 | 15 | 7 | 1.7783e-09 | 5spot_SharedNeighbor | Water | Porous | Wet | R600a | MinimizeLCOE_Brownfield | IgnoreSilica | 2019 | 231.617 | 241.1382 | 27.0813 | 4 | 2216.2292 | 2617.3289 | 45.1808 | 53.3578 | 258.1698 | 0 | 114.9476 | 23224995.9372 | 2012902.2926 | 26806892.1253 | 15680774.9548 | 0 | 0 | 0 | 26412970.4708 | 68721131.1199 | 46903584.0674 | 209763250.968 | 961560.8286 | 29349065.1606 | 29349065.1606 | 1478867.319 | 12621347.1341 | 0 | 240073876.9572 | 283523156.571 | 1778279.41 | 108.3254 | 2216.2292 | 2617.3289 | 45.1808 | 53.3578
1 | 7000 | 707 | 0.04 | 15 | 15 | 7 | 2.3714e-09 | 5spot_SharedNeighbor | Water | Porous | Wet | R600a | MinimizeLCOE_Brownfield | IgnoreSilica | 2019 | 232.3138 | 241.6377 | 27.1374 | 4 | 2215.2018 | 2615.4724 | 45.1599 | 53.3199 | 258.0445 | 0 | 110.18 | 23259458.8215 | 2015820.0948 | 26851305.7801 | 15723535.58 | 0 | 0 | 0 | 26461546.9078 | 68847517.0445 | 46989845.0579 | 210149029.2867 | 961560.8286 | 29349065.1606 | 29349065.1606 | 1478867.319 | 12621347.1341 | 0 | 240459655.2759 | 283908934.8897 | 2371373.7057 | 108.5498 | 2215.2018 | 2615.4724 | 45.1599 | 53.3199
1 | 7000 | 707 | 0.04 | 15 | 15 | 7 | 3.1623e-09 | 5spot_SharedNeighbor | Water | Porous | Wet | R600a | MinimizeLCOE_Brownfield | IgnoreSilica | 2019 | 232.8326 | 242.0085 | 27.1791 | 4 | 2214.4425 | 2614.0998 | 45.1444 | 53.292 | 257.951 | 0 | 131.1159 | 23285027.7735 | 2017984.8117 | 26884262.1976 | 15755320.8954 | 0 | 0 | 0 | 26497612.3145 | 68941351.8346 | 47053889.2303 | 210435449.0576 | 961560.8286 | 29349065.1606 | 29349065.1606 | 1478867.319 | 12621347.1341 | 0 | 240746075.0468 | 284195354.6606 | 3162277.6602 | 108.7163 | 2214.4425 | 2614.0998 | 45.1444 | 53.292
1 | 7000 | 707 | 0.04 | 15 | 15 | 7 | 4.217e-09 | 5spot_SharedNeighbor | Water | Porous | Wet | R600a | MinimizeLCOE_Brownfield | IgnoreSilica | 2019 | 233.2152 | 242.2814 | 27.2097 | 4 | 2213.8852 | 2613.0923 | 45.133 | 53.2714 | 257.8819 | 0 | 78.7297 | 23303840.7027 | 2019577.5072 | 26908513.1835 | 15778732.8347 | 0 | 0 | 0 | 26524159.049 | 69010420.9923 | 47101030.3496 | 210646274.6191 | 961560.8286 | 29349065.1606 | 29349065.1606 | 1478867.319 | 12621347.1341 | 0 | 240956900.6084 | 284406180.2222 | 4216965.0343 | 108.8389 | 2213.8852 | 2613.0923 | 45.133 | 53.2714
1 | 7000 | 707 | 0.04 | 15 | 15 | 7 | 5.6234e-09 | 5spot_SharedNeighbor | Water | Porous | Wet | R600a | MinimizeLCOE_Brownfield | IgnoreSilica | 2019 | 233.5099 | 242.4911 | 27.2333 | 4 | 2213.4585 | 2612.3204 | 45.1243 | 53.2557 | 257.8287 | 0 | 87.0043 | 23318291.6039 | 2020800.89 | 26927142.7303 | 15796754.9446 | 0 | 0 | 0 | 26544566.1659 | 69063516.1243 | 47137268.8682 | 210808341.3273 | 961560.8286 | 29349065.1606 | 29349065.1606 | 1478867.319 | 12621347.1341 | 0 | 241118967.3165 | 284568246.9303 | 5623413.2519 | 108.9331 | 2213.4585 | 2612.3204 | 45.1243 | 53.2557
1 | 7000 | 707 | 0.04 | 15 | 15 | 7 | 7.4989e-09 | 5spot_SharedNeighbor | Water | Porous | Wet | R600a | MinimizeLCOE_Brownfield | IgnoreSilica | 2019 | 233.717 | 242.6385 | 27.2498 | 4 | 2213.1588 | 2611.7784 | 45.1182 | 53.2446 | 257.7913 | 0 | 63.372 | 23328449.1414 | 2021660.7928 | 26940238.2041 | 15809422.9242 | 0 | 0 | 0 | 26558910.7143 | 69100837.697 | 47162741.6084 | 210922261.0822 | 961560.8286 | 29349065.1606 | 29349065.1606 | 1478867.319 | 12621347.1341 | 0 | 241232887.0715 | 284682166.6852 | 7498942.0933 | 108.9994 | 2213.1588 | 2611.7784 | 45.1182 | 53.2446
1 | 7000 | 707 | 0.04 | 15 | 15 | 7 | 1e-08 | 5spot_SharedNeighbor | Water | Porous | Wet | R600a | MinimizeLCOE_Brownfield | IgnoreSilica | 2019 | 233.8802 | 242.7544 | 27.2629 | 4 | 2212.9238 | 2611.3531 | 45.1134 | 53.236 | 257.7618 | 0 | 70.8193 | 23336434.2929 | 2022336.7811 | 26950533.4013 | 15819399.9245 | 0 | 0 | 0 | 26570194.7159 | 69130196.3545 | 47182779.4954 | 211011874.9656 | 961560.8286 | 29349065.1606 | 29349065.1606 | 1478867.319 | 12621347.1341 | 0 | 241322500.9548 | 284771780.5686 | 10000000 | 109.0514 | 2212.9238 | 2611.3531 | 45.1134 | 53.236