1 | 5800 | 707 | 0.045 | 15 | 15 | 7 | 1.7783e-11 | 5spot_SharedNeighbor | Water | Porous | Wet | R600a | MinimizeLCOE_Brownfield | IgnoreSilica | 2019 | 68.2311 | 73.122 | 8.2121 | 4 | 3141.0998 | 4168.0898 | 64.0356 | 84.9721 | 262.047 | 0 | 40.7063 | 9897429.9675 | 873112.5822 | 10319822.8125 | 4676959.5427 | 0 | 0 | 0 | 10049256.7129 | 26146104.5809 | 17845253.6252 | 79807939.8239 | 961560.8286 | 22410181.7999 | 22410181.7999 | 1478867.319 | 9845793.7898 | 0 | 103179682.4524 | 136914525.3611 | 17782.7941 | 32.8483 | 3141.0998 | 4168.0898 | 64.0356 | 84.9721
1 | 5800 | 707 | 0.045 | 15 | 15 | 7 | 2.3714e-11 | 5spot_SharedNeighbor | Water | Porous | Wet | R600a | MinimizeLCOE_Brownfield | IgnoreSilica | 2019 | 85.571 | 91.4793 | 10.2737 | 4 | 2892.6049 | 3713.5073 | 58.9697 | 75.7049 | 261.7177 | 0 | 52.6408 | 11612245.2842 | 1021321.6674 | 12345026.0526 | 5854968.0275 | 0 | 0 | 0 | 12025088.8023 | 31286814.3788 | 21353893.6933 | 95499357.9061 | 961560.8286 | 22410181.7999 | 22410181.7999 | 1478867.319 | 9845793.7898 | 0 | 118871100.5347 | 152605943.4434 | 23713.7371 | 41.0948 | 2892.6049 | 3713.5073 | 58.9697 | 75.7049
1 | 5800 | 707 | 0.045 | 15 | 15 | 7 | 3.1623e-11 | 5spot_SharedNeighbor | Water | Porous | Wet | R600a | MinimizeLCOE_Brownfield | IgnoreSilica | 2019 | 104.4527 | 110.7914 | 12.4426 | 4 | 2709.6363 | 3387.4473 | 55.2396 | 69.0577 | 260.6666 | 0 | 49.4227 | 13314028.8988 | 1167859.4824 | 14389256.3158 | 7124491.9307 | 0 | 0 | 0 | 14038298.2848 | 36524772.4861 | 24928907.7308 | 111487615.1295 | 961560.8286 | 22410181.7999 | 22410181.7999 | 1478867.319 | 9845793.7898 | 0 | 134859357.758 | 168594200.6667 | 31622.7766 | 49.7703 | 2709.6363 | 3387.4473 | 55.2396 | 69.0577
1 | 5800 | 707 | 0.045 | 15 | 15 | 7 | 4.217e-11 | 5spot_SharedNeighbor | Water | Porous | Wet | R600a | MinimizeLCOE_Brownfield | IgnoreSilica | 2019 | 123.6025 | 129.4554 | 14.5387 | 4 | 2578.8503 | 3158.9387 | 52.5734 | 64.3992 | 258.9716 | 0 | 59.3201 | 14880648.3226 | 1302328.9418 | 16297834.0907 | 8394246.5199 | 0 | 0 | 0 | 15941272.5713 | 41475921.2258 | 28308168.4816 | 126600420.1537 | 961560.8286 | 22410181.7999 | 22410181.7999 | 1478867.319 | 9845793.7898 | 0 | 149972162.7822 | 183707005.6909 | 42169.6503 | 58.1547 | 2578.8503 | 3158.9387 | 52.5734 | 64.3992
1 | 5800 | 707 | 0.045 | 15 | 15 | 7 | 5.6234e-11 | 5spot_SharedNeighbor | Water | Porous | Wet | R600a | MinimizeLCOE_Brownfield | IgnoreSilica | 2019 | 141.7802 | 146.2412 | 16.4238 | 4 | 2486.9115 | 3000.4165 | 50.6991 | 61.1675 | 256.9222 | 0 | 52.8684 | 16235940.7007 | 1418356.2805 | 17967575.7974 | 9581575.232 | 0 | 0 | 0 | 17629344.7242 | 45867938.6964 | 31305810.6522 | 140006542.0835 | 961560.8286 | 22410181.7999 | 22410181.7999 | 1478867.319 | 9845793.7898 | 0 | 163378284.712 | 197113127.6207 | 56234.1325 | 65.6953 | 2486.9115 | 3000.4165 | 50.6991 | 61.1675
1 | 5800 | 707 | 0.045 | 15 | 15 | 7 | 7.4989e-11 | 5spot_SharedNeighbor | Water | Porous | Wet | R600a | MinimizeLCOE_Brownfield | IgnoreSilica | 2019 | 158.2311 | 160.8881 | 18.0687 | 4 | 2420.6115 | 2887.3682 | 49.3474 | 58.8629 | 254.9986 | 0 | 46.3804 | 17383121.475 | 1516363.0242 | 19393345.8488 | 10646637.9862 | 0 | 0 | 0 | 19086392.6504 | 49658878.5188 | 33893204.977 | 151577944.4803 | 961560.8286 | 22410181.7999 | 22410181.7999 | 1478867.319 | 9845793.7898 | 0 | 174949687.1089 | 208684530.0176 | 74989.4209 | 72.275 | 2420.6115 | 2887.3682 | 49.3474 | 58.8629
1 | 5800 | 707 | 0.045 | 15 | 15 | 7 | 1e-10 | 5spot_SharedNeighbor | Water | Porous | Wet | R600a | MinimizeLCOE_Brownfield | IgnoreSilica | 2019 | 237.2823 | 220.8148 | 24.499 | 4 | 2286.5576 | 2630.805 | 46.6146 | 53.6325 | 243.1498 | 0 | 107.2242 | 21805232.8149 | 1892588.3441 | 24983664.7027 | 15581027.1189 | 0 | 537328.8406 | 0 | 25271938.3102 | 65752399.4959 | 44877363.7327 | 200701543.36 | 961560.8286 | 22410181.7999 | 22410181.7999 | 1478867.319 | 9845793.7898 | 0 | 224073285.9885 | 257808128.8973 | 100000 | 97.9959 | 2286.5576 | 2630.805 | 46.6146 | 53.6325
1 | 5800 | 707 | 0.045 | 15 | 15 | 7 | 1.3335e-10 | 5spot_SharedNeighbor | Water | Porous | Wet | R600a | MinimizeLCOE_Brownfield | IgnoreSilica | 2019 | 241.5649 | 223.4852 | 24.8325 | 4 | 2276.5243 | 2616.1476 | 46.41 | 53.3337 | 242.3705 | 0 | 122.3015 | 21993809.4292 | 1908581.2805 | 25225089.3289 | 15838947.3273 | 0 | 496669.1602 | 0 | 25530607.6452 | 66425404.0451 | 45336703.1663 | 202755811.3828 | 961560.8286 | 22410181.7999 | 22410181.7999 | 1478867.319 | 9845793.7898 | 0 | 226127554.0113 | 259862396.92 | 133352.1432 | 99.3302 | 2276.5243 | 2616.1476 | 46.41 | 53.3337
1 | 5800 | 707 | 0.045 | 15 | 15 | 7 | 1.7783e-10 | 5spot_SharedNeighbor | Water | Porous | Wet | R600a | MinimizeLCOE_Brownfield | IgnoreSilica | 2019 | 244.9749 | 225.5685 | 25.0928 | 4 | 2268.9147 | 2605.015 | 46.2549 | 53.1068 | 241.7422 | 0 | 138.4009 | 22140486.8005 | 1921018.1067 | 25413031.9527 | 16043508.1079 | 0 | 463735.1891 | 0 | 25732894.2612 | 66951712.3252 | 45695919.3821 | 204362306.1253 | 961560.8286 | 22410181.7999 | 22410181.7999 | 1478867.319 | 9845793.7898 | 0 | 227734048.7538 | 261468891.6625 | 177827.941 | 100.3714 | 2268.9147 | 2605.015 | 46.2549 | 53.1068
1 | 5800 | 707 | 0.045 | 15 | 15 | 7 | 2.3714e-10 | 5spot_SharedNeighbor | Water | Porous | Wet | R600a | MinimizeLCOE_Brownfield | IgnoreSilica | 2019 | 247.5151 | 227.0936 | 25.2859 | 4 | 2263.1444 | 2596.6789 | 46.1373 | 52.9368 | 241.2688 | 0 | 166.6233 | 22247621.0742 | 1930100.5807 | 25550394.2596 | 16195207.1948 | 0 | 435654.5699 | 0 | 25880001.2949 | 67334454.651 | 45957148.884 | 205530582.5089 | 961560.8286 | 22410181.7999 | 22410181.7999 | 1478867.319 | 9845793.7898 | 0 | 228902325.1375 | 262637168.0462 | 237137.3706 | 101.1435 | 2263.1444 | 2596.6789 | 46.1373 | 52.9368
1 | 5800 | 707 | 0.045 | 15 | 15 | 7 | 3.1623e-10 | 5spot_SharedNeighbor | Water | Porous | Wet | R600a | MinimizeLCOE_Brownfield | IgnoreSilica | 2019 | 249.6144 | 228.3402 | 25.4417 | 4 | 2258.7586 | 2590.2504 | 46.0478 | 52.8058 | 240.8757 | 0 | 199.3272 | 22335041.6642 | 1937510.8756 | 25662535.1639 | 16320500.1987 | 0 | 414690.9 | 0 | 26001408.733 | 67650331.9009 | 46172741.5977 | 206494761.0339 | 961560.8286 | 22410181.7999 | 22410181.7999 | 1478867.319 | 9845793.7898 | 0 | 229866503.6625 | 263601346.5712 | 316227.766 | 101.7667 | 2258.7586 | 2590.2504 | 46.0478 | 52.8058
1 | 5800 | 707 | 0.045 | 15 | 15 | 7 | 4.217e-10 | 5spot_SharedNeighbor | Water | Porous | Wet | R600a | MinimizeLCOE_Brownfield | IgnoreSilica | 2019 | 251.0714 | 229.1944 | 25.5506 | 4 | 2255.5196 | 2585.598 | 45.9818 | 52.7109 | 240.5997 | 0 | 195.8611 | 22394869.6491 | 1942581.7798 | 25739309.1137 | 16407383.1692 | 0 | 397056.8458 | 0 | 26083668.2175 | 67864354.2058 | 46318816.2185 | 207148039.1993 | 961560.8286 | 22410181.7999 | 22410181.7999 | 1478867.319 | 9845793.7898 | 0 | 230519781.8278 | 264254624.7366 | 421696.5034 | 102.2025 | 2255.5196 | 2585.598 | 45.9818 | 52.7109
1 | 5800 | 707 | 0.045 | 15 | 15 | 7 | 5.6234e-10 | 5spot_SharedNeighbor | Water | Porous | Wet | R600a | MinimizeLCOE_Brownfield | IgnoreSilica | 2019 | 252.0038 | 229.7372 | 25.6236 | 4 | 2252.9874 | 2582.1254 | 45.9302 | 52.6401 | 240.4223 | 0 | 255.3047 | 22432852.578 | 1945800.9393 | 25788062.344 | 16462954.1486 | 0 | 380387.3469 | 0 | 26133922.3691 | 67995105.1999 | 46408056.4586 | 207547141.3844 | 961560.8286 | 22410181.7999 | 22410181.7999 | 1478867.319 | 9845793.7898 | 0 | 230918884.013 | 264653726.9217 | 562341.3252 | 102.4945 | 2252.9874 | 2582.1254 | 45.9302 | 52.6401
1 | 5800 | 707 | 0.045 | 15 | 15 | 7 | 7.4989e-10 | 5spot_SharedNeighbor | Water | Porous | Wet | R600a | MinimizeLCOE_Brownfield | IgnoreSilica | 2019 | 252.8345 | 230.2192 | 25.6857 | 4 | 2251.1096 | 2579.4526 | 45.8919 | 52.5856 | 240.2642 | 0 | 246.9656 | 22466560.4074 | 1948657.6422 | 25831335.9268 | 16512456.3576 | 0 | 369254.579 | 0 | 26180023.316 | 68115050.4071 | 46489921.5272 | 207913260.1633 | 961560.8286 | 22410181.7999 | 22410181.7999 | 1478867.319 | 9845793.7898 | 0 | 231285002.7918 | 265019845.7006 | 749894.2093 | 102.7427 | 2251.1096 | 2579.4526 | 45.8919 | 52.5856
1 | 5800 | 707 | 0.045 | 15 | 15 | 7 | 1e-09 | 5spot_SharedNeighbor | Water | Porous | Wet | R600a | MinimizeLCOE_Brownfield | IgnoreSilica | 2019 | 254.6009 | 231.254 | 25.7981 | 4 | 2249.763 | 2576.675 | 45.8645 | 52.529 | 239.9367 | 0 | 247.9495 | 22538861.8276 | 1954784.7 | 25924179.6786 | 16617903.1339 | 0 | 374580.4022 | 0 | 26290020.7995 | 68401241.2955 | 46685252.6891 | 208786824.5263 | 961560.8286 | 22410181.7999 | 22410181.7999 | 1478867.319 | 9845793.7898 | 0 | 232158567.1548 | 265893410.0636 | 1000000 | 103.1925 | 2249.763 | 2576.675 | 45.8645 | 52.529
1 | 5800 | 707 | 0.045 | 15 | 15 | 7 | 1.3335e-09 | 5spot_SharedNeighbor | Water | Porous | Wet | R600a | MinimizeLCOE_Brownfield | IgnoreSilica | 2019 | 254.8808 | 231.4296 | 25.8225 | 4 | 2248.8213 | 2575.4248 | 45.8453 | 52.5035 | 239.8919 | 0 | 251.748 | 22551126.8805 | 1955824.0249 | 25939932.7731 | 16634787.9029 | 0 | 368022.0116 | 0 | 26305380.5013 | 68441204.0888 | 46712528.1167 | 208908806.2999 | 961560.8286 | 22410181.7999 | 22410181.7999 | 1478867.319 | 9845793.7898 | 0 | 232280548.9284 | 266015391.8372 | 1333521.4322 | 103.2899 | 2248.8213 | 2575.4248 | 45.8453 | 52.5035
1 | 5800 | 707 | 0.045 | 15 | 15 | 7 | 1.7783e-09 | 5spot_SharedNeighbor | Water | Porous | Wet | R600a | MinimizeLCOE_Brownfield | IgnoreSilica | 2019 | 255.1003 | 231.5667 | 25.8414 | 4 | 2248.1055 | 2574.4704 | 45.8307 | 52.4841 | 239.8564 | 0 | 235.0165 | 22560694.8007 | 1956634.7871 | 25952222.362 | 16648019.128 | 0 | 363056.5854 | 0 | 26317444.7887 | 68472592.8899 | 46733951.6185 | 209004616.9603 | 961560.8286 | 22410181.7999 | 22410181.7999 | 1478867.319 | 9845793.7898 | 0 | 232376359.5889 | 266111202.4976 | 1778279.41 | 103.3654 | 2248.1055 | 2574.4704 | 45.8307 | 52.4841
1 | 5800 | 707 | 0.045 | 15 | 15 | 7 | 2.3714e-09 | 5spot_SharedNeighbor | Water | Porous | Wet | R600a | MinimizeLCOE_Brownfield | IgnoreSilica | 2019 | 255.2512 | 231.6615 | 25.8548 | 4 | 2247.5634 | 2573.759 | 45.8196 | 52.4696 | 239.8324 | 0 | 237.1357 | 22567311.481 | 1957195.4627 | 25960721.5467 | 16657128.8433 | 0 | 359095.7553 | 0 | 26325566.7047 | 68493724.4494 | 46748374.342 | 209069118.5852 | 961560.8286 | 22410181.7999 | 22410181.7999 | 1478867.319 | 9845793.7898 | 0 | 232440861.2137 | 266175704.1225 | 2371373.7057 | 103.419 | 2247.5634 | 2573.759 | 45.8196 | 52.4696
1 | 5800 | 707 | 0.045 | 15 | 15 | 7 | 3.1623e-09 | 5spot_SharedNeighbor | Water | Porous | Wet | R600a | MinimizeLCOE_Brownfield | IgnoreSilica | 2019 | 255.3755 | 231.7389 | 25.8655 | 4 | 2247.1536 | 2573.2142 | 45.8113 | 52.4585 | 239.8122 | 0 | 243.625 | 22572714.4967 | 1957653.2929 | 25967661.9738 | 16664618.0534 | 0 | 356196.3027 | 0 | 26332349.2066 | 68511371.1281 | 46760418.5628 | 209122983.017 | 961560.8286 | 22410181.7999 | 22410181.7999 | 1478867.319 | 9845793.7898 | 0 | 232494725.6455 | 266229568.5543 | 3162277.6602 | 103.4619 | 2247.1536 | 2573.2142 | 45.8113 | 52.4585
1 | 5800 | 707 | 0.045 | 15 | 15 | 7 | 4.217e-09 | 5spot_SharedNeighbor | Water | Porous | Wet | R600a | MinimizeLCOE_Brownfield | IgnoreSilica | 2019 | 255.4681 | 231.7966 | 25.8735 | 4 | 2246.8445 | 2572.8042 | 45.805 | 52.4501 | 239.7972 | 0 | 238.9593 | 22576740.2804 | 1957994.4198 | 25972833.4017 | 16670199.2338 | 0 | 353986.7618 | 0 | 26337384.098 | 68524470.8828 | 46769359.4146 | 209162968.4929 | 961560.8286 | 22410181.7999 | 22410181.7999 | 1478867.319 | 9845793.7898 | 0 | 232534711.1214 | 266269554.0302 | 4216965.0343 | 103.4939 | 2246.8445 | 2572.8042 | 45.805 | 52.4501
1 | 5800 | 707 | 0.045 | 15 | 15 | 7 | 5.6234e-09 | 5spot_SharedNeighbor | Water | Porous | Wet | R600a | MinimizeLCOE_Brownfield | IgnoreSilica | 2019 | 255.5265 | 231.8335 | 25.8789 | 4 | 2246.6117 | 2572.5037 | 45.8002 | 52.444 | 239.7881 | 0 | 244.4899 | 22579312.0594 | 1958212.34 | 25976137.1028 | 16673724.2666 | 0 | 352191.5792 | 0 | 26340435.1657 | 68532409.1351 | 46774777.4349 | 209187199.0837 | 961560.8286 | 22410181.7999 | 22410181.7999 | 1478867.319 | 9845793.7898 | 0 | 232558941.7122 | 266293784.6209 | 5623413.2519 | 103.5154 | 2246.6117 | 2572.5037 | 45.8002 | 52.444
1 | 5800 | 707 | 0.045 | 15 | 15 | 7 | 7.4989e-09 | 5spot_SharedNeighbor | Water | Porous | Wet | R600a | MinimizeLCOE_Brownfield | IgnoreSilica | 2019 | 255.5756 | 231.8642 | 25.8832 | 4 | 2246.4366 | 2572.2739 | 45.7966 | 52.4393 | 239.7802 | 0 | 238.2952 | 22581454.0151 | 1958393.8385 | 25978888.6857 | 16676684.5213 | 0 | 350894.5297 | 0 | 26343063.0802 | 68539246.4295 | 46779444.0288 | 209208069.1287 | 961560.8286 | 22410181.7999 | 22410181.7999 | 1478867.319 | 9845793.7898 | 0 | 232579811.7572 | 266314654.666 | 7498942.0933 | 103.5328 | 2246.4366 | 2572.2739 | 45.7966 | 52.4393
1 | 5800 | 707 | 0.045 | 15 | 15 | 7 | 1e-08 | 5spot_SharedNeighbor | Water | Porous | Wet | R600a | MinimizeLCOE_Brownfield | IgnoreSilica | 2019 | 255.6191 | 231.891 | 25.8868 | 4 | 2246.3049 | 2572.0964 | 45.794 | 52.4357 | 239.773 | 0 | 242.5231 | 22583329.4668 | 1958552.7544 | 25981297.9382 | 16679303.7936 | 0 | 349990.3509 | 0 | 26345464.9785 | 68545495.6762 | 46783709.2681 | 209227144.2268 | 961560.8286 | 22410181.7999 | 22410181.7999 | 1478867.319 | 9845793.7898 | 0 | 232598886.8553 | 266333729.7641 | 10000000 | 103.5473 | 2246.3049 | 2572.0964 | 45.794 | 52.4357
1 | 5900 | 707 | 0.045 | 15 | 15 | 7 | 1e-13 | 5spot_SharedNeighbor | Water | Porous | Wet | R600a | MinimizeLCOE_Brownfield | IgnoreSilica | 2019 | 1.2934 | 0.69836 | 0.070314 | 4 | 94021.5256 | 216682.7543 | 1916.756 | 4417.371 | 181.524 | 0 | 21.8937 | 372369.3457 | 33658.1364 | 249858.9392 | 100345.8508 | 0 | 59459.458 | 0 | 318119.7747 | 827682.3985 | 564910.2441 | 2526404.1474 | 961560.8286 | 22956191.5802 | 22956191.5802 | 1478867.319 | 10064197.702 | 0 | 26444156.5562 | 60943413.1574 | 100 | 0.28126 | 94021.5256 | 216682.7543 | 1916.756 | 4417.371
1 | 5900 | 707 | 0.045 | 15 | 15 | 7 | 1.3335e-13 | 5spot_SharedNeighbor | Water | Porous | Wet | R600a | MinimizeLCOE_Brownfield | IgnoreSilica | 2019 | 1.6514 | 1.0477 | 0.10872 | 4 | 62631.0364 | 141962.7705 | 1276.8184 | 2894.1031 | 196.9067 | 0 | 110.0106 | 494159.7011 | 44710.2364 | 345643.5772 | 124369.4464 | 0 | 62652.1313 | 0 | 417898.686 | 1087286.6582 | 742095.4857 | 3318815.9223 | 961560.8286 | 22956191.5802 | 22956191.5802 | 1478867.319 | 10064197.702 | 0 | 27236568.3312 | 61735824.9323 | 133.3521 | 0.43487 | 62631.0364 | 141962.7705 | 1276.8184 | 2894.1031
1 | 5900 | 707 | 0.045 | 15 | 15 | 7 | 1.7783e-13 | 5spot_SharedNeighbor | Water | Porous | Wet | R600a | MinimizeLCOE_Brownfield | IgnoreSilica | 2019 | 2.1182 | 1.52 | 0.1608 | 4 | 43861.0813 | 97498.2491 | 894.1675 | 1987.6337 | 210.4571 | 0 | 142.3156 | 640962.7728 | 58012.6107 | 465482.4211 | 155589.468 | 0 | 66198.992 | 0 | 540636.0432 | 1406624.0847 | 960049.841 | 4293556.2336 | 961560.8286 | 22956191.5802 | 22956191.5802 | 1478867.319 | 10064197.702 | 0 | 28211308.6424 | 62710565.2436 | 177.8279 | 0.6432 | 43861.0813 | 97498.2491 | 894.1675 | 1987.6337
1 | 5900 | 707 | 0.045 | 15 | 15 | 7 | 2.3714e-13 | 5spot_SharedNeighbor | Water | Porous | Wet | R600a | MinimizeLCOE_Brownfield | IgnoreSilica | 2019 | 2.6822 | 2.1074 | 0.22629 | 4 | 32393.7682 | 70507.7951 | 660.3908 | 1437.3968 | 221.3366 | 0 | 182.9399 | 805798.3461 | 72922.566 | 604552.7181 | 193479.1415 | 0 | 67941.3845 | 0 | 680430.7209 | 1770341.1601 | 1208294.2187 | 5403760.2557 | 961560.8286 | 22956191.5802 | 22956191.5802 | 1478867.319 | 10064197.702 | 0 | 29321512.6646 | 63820769.2657 | 237.1374 | 0.90516 | 32393.7682 | 70507.7951 | 660.3908 | 1437.3968
1 | 5900 | 707 | 0.045 | 15 | 15 | 7 | 3.1623e-13 | 5spot_SharedNeighbor | Water | Porous | Wet | R600a | MinimizeLCOE_Brownfield | IgnoreSilica | 2019 | 3.4017 | 2.8736 | 0.31208 | 4 | 24564.1937 | 52200.9632 | 500.7743 | 1064.1872 | 230.4787 | 0 | 233.526 | 1001640.1939 | 90601.9353 | 774778.6489 | 242155.2495 | 0 | 68875.2239 | 0 | 849439.9881 | 2210068.605 | 1508417.2353 | 6745977.0799 | 961560.8286 | 22956191.5802 | 22956191.5802 | 1478867.319 | 10064197.702 | 0 | 30663729.4888 | 65162986.09 | 316.2278 | 1.2483 | 24564.1937 | 52200.9632 | 500.7743 | 1064.1872
1 | 5900 | 707 | 0.045 | 15 | 15 | 7 | 4.217e-13 | 5spot_SharedNeighbor | Water | Porous | Wet | R600a | MinimizeLCOE_Brownfield | IgnoreSilica | 2019 | 4.3212 | 3.869 | 0.42394 | 4 | 19039.8721 | 39384.092 | 388.1535 | 802.898 | 238.0458 | 0 | 36.9821 | 1234451.3893 | 111572.0081 | 982906.5839 | 304751.5365 | 0 | 68590.3468 | 0 | 1053886.0272 | 2741995.261 | 1871468.108 | 8369621.2608 | 961560.8286 | 22956191.5802 | 22956191.5802 | 1478867.319 | 10064197.702 | 0 | 32287373.6697 | 66786630.2709 | 421.6965 | 1.6958 | 19039.8721 | 39384.092 | 388.1535 | 802.898
1 | 5900 | 707 | 0.045 | 15 | 15 | 7 | 5.6234e-13 | 5spot_SharedNeighbor | Water | Porous | Wet | R600a | MinimizeLCOE_Brownfield | IgnoreSilica | 2019 | 5.5199 | 5.182 | 0.57182 | 4 | 14991.5991 | 30074.7965 | 305.624 | 613.1154 | 244.3133 | 0 | 41.0743 | 1516264.9005 | 136893.5956 | 1241737.5729 | 386775.7295 | 0 | 67099.8325 | 0 | 1306020.936 | 3397998.5739 | 2319203.8485 | 10371994.9893 | 961560.8286 | 22956191.5802 | 22956191.5802 | 1478867.319 | 10064197.702 | 0 | 34289747.3982 | 68789003.9994 | 562.3413 | 2.2873 | 14991.5991 | 30074.7965 | 305.624 | 613.1154
1 | 5900 | 707 | 0.045 | 15 | 15 | 7 | 7.4989e-13 | 5spot_SharedNeighbor | Water | Porous | Wet | R600a | MinimizeLCOE_Brownfield | IgnoreSilica | 2019 | 7.0863 | 6.9065 | 0.76629 | 4 | 11991.4371 | 23246.7498 | 244.4617 | 473.9164 | 249.3183 | 0 | 41.7191 | 1856530.089 | 167384.8979 | 1562568.721 | 494252.1053 | 0 | 64174.4316 | 0 | 1616514.9955 | 4205840.4254 | 2870572.5117 | 12837838.1774 | 961560.8286 | 22956191.5802 | 22956191.5802 | 1478867.319 | 10064197.702 | 0 | 36755590.5862 | 71254847.1874 | 749.8942 | 3.0652 | 11991.4371 | 23246.7498 | 244.4617 | 473.9164
1 | 5900 | 707 | 0.045 | 15 | 15 | 7 | 1e-12 | 5spot_SharedNeighbor | Water | Porous | Wet | R600a | MinimizeLCOE_Brownfield | IgnoreSilica | 2019 | 9.1131 | 9.1276 | 1.0168 | 4 | 9772.5906 | 18255.1731 | 199.2275 | 372.1564 | 252.9763 | 0 | 45.1558 | 2260307.9678 | 203462.9455 | 1953071.0704 | 633266.6028 | 0 | 60243.881 | 0 | 1993037.4623 | 5185474.6487 | 3539192.9986 | 15828057.5771 | 961560.8286 | 22956191.5802 | 22956191.5802 | 1478867.319 | 10064197.702 | 0 | 39745809.986 | 74245066.5872 | 1000 | 4.0671 | 9772.5906 | 18255.1731 | 199.2275 | 372.1564
1 | 5900 | 707 | 0.045 | 15 | 15 | 7 | 1.3335e-12 | 5spot_SharedNeighbor | Water | Porous | Wet | R600a | MinimizeLCOE_Brownfield | IgnoreSilica | 2019 | 11.7996 | 12.1673 | 1.3614 | 4 | 7999.4493 | 14334.7397 | 163.0796 | 292.2331 | 256.8827 | 0 | 44.5457 | 2769464.0102 | 248813.018 | 2458044.7556 | 819430.2721 | 0 | 46574.7455 | 0 | 2473507.4525 | 6435559.0054 | 4392401.2587 | 19643794.518 | 961560.8286 | 22956191.5802 | 22956191.5802 | 1478867.319 | 10064197.702 | 0 | 43561546.9268 | 78060803.528 | 1333.5214 | 5.4456 | 7999.4493 | 14334.7397 | 163.0796 | 292.2331
1 | 5900 | 707 | 0.045 | 15 | 15 | 7 | 1.7783e-12 | 5spot_SharedNeighbor | Water | Porous | Wet | R600a | MinimizeLCOE_Brownfield | IgnoreSilica | 2019 | 15.3541 | 16.1465 | 1.8118 | 4 | 6659.7604 | 11420.0897 | 135.7682 | 232.814 | 259.5146 | 0 | 52.0603 | 3383450.8393 | 303312.7231 | 3082446.4012 | 1065096.1032 | 0 | 26574.5166 | 0 | 3065743.4275 | 7976435.528 | 5444081.1472 | 24347140.686 | 961560.8286 | 22956191.5802 | 22956191.5802 | 1478867.319 | 10064197.702 | 0 | 48264893.0949 | 82764149.6961 | 1778.2794 | 7.2472 | 6659.7604 | 11420.0897 | 135.7682 | 232.814
1 | 5900 | 707 | 0.045 | 15 | 15 | 7 | 2.3714e-12 | 5spot_SharedNeighbor | Water | Porous | Wet | R600a | MinimizeLCOE_Brownfield | IgnoreSilica | 2019 | 11.281 | 11.5864 | 1.3012 | 4 | 8203.1354 | 14831.3675 | 167.232 | 302.3575 | 256.3488 | 0 | 37.4467 | 2675290.0006 | 240436.2524 | 2363697.5318 | 783596.4891 | 0 | 0 | 0 | 2364577.9068 | 6152146.6719 | 4198966.5175 | 18778711.3701 | 961560.8286 | 22956191.5802 | 22956191.5802 | 1478867.319 | 10064197.702 | 0 | 42696463.7789 | 77195720.3801 | 2371.3737 | 5.2049 | 8203.1354 | 14831.3675 | 167.232 | 302.3575
1 | 5900 | 707 | 0.045 | 15 | 15 | 7 | 3.1623e-12 | 5spot_SharedNeighbor | Water | Porous | Wet | R600a | MinimizeLCOE_Brownfield | IgnoreSilica | 2019 | 14.689 | 15.3983 | 1.7293 | 4 | 6839.0026 | 11826.3764 | 139.4223 | 241.0967 | 259.0913 | 0 | 40.6789 | 3271676.2928 | 293405.3293 | 2967648.9619 | 1019060.0837 | 0 | 0 | 0 | 2945198.3604 | 7662801.9905 | 5230019.8134 | 23389810.8319 | 961560.8286 | 22956191.5802 | 22956191.5802 | 1478867.319 | 10064197.702 | 0 | 47307563.2408 | 81806819.842 | 3162.2777 | 6.9173 | 6839.0026 | 11826.3764 | 139.4223 | 241.0967
1 | 5900 | 707 | 0.045 | 15 | 15 | 7 | 4.217e-12 | 5spot_SharedNeighbor | Water | Porous | Wet | R600a | MinimizeLCOE_Brownfield | IgnoreSilica | 2019 | 19.1863 | 20.4376 | 2.2953 | 4 | 5778.963 | 9536.6158 | 117.812 | 194.4168 | 261.2374 | 0 | 33.5526 | 3998375.403 | 357714.6184 | 3722003.228 | 1330011.165 | 0 | 0 | 0 | 3669160.7217 | 9546403.5494 | 6515616.5815 | 29139285.2671 | 961560.8286 | 22956191.5802 | 22956191.5802 | 1478867.319 | 10064197.702 | 0 | 53057037.6759 | 87556294.2771 | 4216.965 | 9.1811 | 5778.963 | 9536.6158 | 117.812 | 194.4168
1 | 5900 | 707 | 0.045 | 15 | 15 | 7 | 5.6234e-12 | 5spot_SharedNeighbor | Water | Porous | Wet | R600a | MinimizeLCOE_Brownfield | IgnoreSilica | 2019 | 25.1178 | 27.0913 | 3.0425 | 4 | 4948.7086 | 7783.4637 | 100.8861 | 158.6764 | 262.903 | 0 | 40.765 | 4883360.3182 | 435730.0091 | 4663346.007 | 1740379.7577 | 0 | 0 | 0 | 4571898.2759 | 11895141.4886 | 8118678.4867 | 36308534.3431 | 961560.8286 | 22956191.5802 | 22956191.5802 | 1478867.319 | 10064197.702 | 0 | 60226286.752 | 94725543.3532 | 5623.4133 | 12.1701 | 4948.7086 | 7783.4637 | 100.8861 | 158.6764
1 | 5900 | 707 | 0.045 | 15 | 15 | 7 | 7.4989e-12 | 5spot_SharedNeighbor | Water | Porous | Wet | R600a | MinimizeLCOE_Brownfield | IgnoreSilica | 2019 | 32.8474 | 35.7677 | 4.0169 | 4 | 4298.5384 | 6445.6497 | 87.6315 | 131.4033 | 264.1757 | 0 | 39.1994 | 5948802.8681 | 529273.501 | 5824067.7281 | 2275320.3953 | 0 | 0 | 0 | 5685211.152 | 14791753.2205 | 10095675.5131 | 45150104.3781 | 961560.8286 | 22956191.5802 | 22956191.5802 | 1478867.319 | 10064197.702 | 0 | 69067856.7869 | 103567113.3881 | 7498.9421 | 16.0678 | 4298.5384 | 6445.6497 | 87.6315 | 131.4033
1 | 5900 | 707 | 0.045 | 15 | 15 | 7 | 1e-11 | 5spot_SharedNeighbor | Water | Porous | Wet | R600a | MinimizeLCOE_Brownfield | IgnoreSilica | 2019 | 42.8474 | 46.9933 | 5.2776 | 4 | 3785.1466 | 5419.3617 | 77.1653 | 110.481 | 265.1337 | 0 | 40.2926 | 7223410.7815 | 640710.5706 | 7245405.3779 | 2967440.4135 | 0 | 0 | 0 | 7050017.186 | 18342698.5605 | 12519268.6723 | 55988951.5623 | 961560.8286 | 22956191.5802 | 22956191.5802 | 1478867.319 | 10064197.702 | 0 | 79906703.9711 | 114405960.5723 | 10000 | 21.1106 | 3785.1466 | 5419.3617 | 77.1653 | 110.481
1 | 5900 | 707 | 0.045 | 15 | 15 | 7 | 1.3335e-11 | 5spot_SharedNeighbor | Water | Porous | Wet | R600a | MinimizeLCOE_Brownfield | IgnoreSilica | 2019 | 55.4764 | 61.1386 | 6.8663 | 4 | 3381.8256 | 4637.9424 | 68.9431 | 94.5507 | 265.7763 | 0 | 38.2135 | 8711993.5694 | 770295.4506 | 8943058.1242 | 3840867.0561 | 0 | 0 | 0 | 8683823.5381 | 22593527.549 | 15420546.8028 | 68964112.0902 | 961560.8286 | 22956191.5802 | 22956191.5802 | 1478867.319 | 10064197.702 | 0 | 92881864.499 | 127381121.1002 | 13335.2143 | 27.465 | 3381.8256 | 4637.9424 | 68.9431 | 94.5507
1 | 5900 | 707 | 0.045 | 15 | 15 | 7 | 1.7783e-11 | 5spot_SharedNeighbor | Water | Porous | Wet | R600a | MinimizeLCOE_Brownfield | IgnoreSilica | 2019 | 70.8595 | 78.2078 | 8.7832 | 4 | 3069.026 | 4050.9893 | 62.5662 | 82.5849 | 265.9739 | 0 | 46.2837 | 10383590.8011 | 915190.8178 | 10890149.6846 | 4901567.8562 | 0 | 0 | 0 | 10565294.6723 | 27488729.4973 | 18761622.7188 | 83906146.0481 | 961560.8286 | 22956191.5802 | 22956191.5802 | 1478867.319 | 10064197.702 | 0 | 107823898.457 | 142323155.0582 | 17782.7941 | 35.1329 | 3069.026 | 4050.9893 | 62.5662 | 82.5849
1 | 5900 | 707 | 0.045 | 15 | 15 | 7 | 2.3714e-11 | 5spot_SharedNeighbor | Water | Porous | Wet | R600a | MinimizeLCOE_Brownfield | IgnoreSilica | 2019 | 88.6138 | 97.4705 | 10.9466 | 4 | 2832.5988 | 3620.5012 | 57.7464 | 73.8088 | 265.5202 | 0 | 40.1145 | 12150158.8849 | 1067696.1588 | 12987697.4973 | 6116959.3367 | 0 | 0 | 0 | 12605779.6323 | 32797652.8024 | 22385071.962 | 100111016.2746 | 961560.8286 | 22956191.5802 | 22956191.5802 | 1478867.319 | 10064197.702 | 0 | 124028768.6834 | 158528025.2846 | 23713.7371 | 43.7862 | 2832.5988 | 3620.5012 | 57.7464 | 73.8088
1 | 5900 | 707 | 0.045 | 15 | 15 | 7 | 3.1623e-11 | 5spot_SharedNeighbor | Water | Porous | Wet | R600a | MinimizeLCOE_Brownfield | IgnoreSilica | 2019 | 107.8025 | 117.5092 | 13.197 | 4 | 2659.2606 | 3312.8031 | 54.2126 | 67.536 | 264.3148 | 0 | 54.6219 | 13885876.5402 | 1216989.0543 | 15083113.9679 | 7414921.9579 | 0 | 0 | 0 | 14664351.5929 | 38153634.7726 | 26040639.7111 | 116459527.5969 | 961560.8286 | 22956191.5802 | 22956191.5802 | 1478867.319 | 10064197.702 | 0 | 140377280.0058 | 174876536.607 | 31622.7766 | 52.7881 | 2659.2606 | 3312.8031 | 54.2126 | 67.536
1 | 5900 | 707 | 0.045 | 15 | 15 | 7 | 4.217e-11 | 5spot_SharedNeighbor | Water | Porous | Wet | R600a | MinimizeLCOE_Brownfield | IgnoreSilica | 2019 | 127.0863 | 136.6245 | 15.3438 | 4 | 2536.0696 | 3098.174 | 51.7012 | 63.1605 | 262.4668 | 0 | 53.5164 | 15465178.0144 | 1352403.964 | 17015959.9949 | 8698963.2949 | 0 | 0 | 0 | 16587677.0546 | 43157733.0957 | 29456039.6405 | 131733955.0591 | 961560.8286 | 22956191.5802 | 22956191.5802 | 1478867.319 | 10064197.702 | 0 | 155651707.468 | 190150964.0691 | 42169.6503 | 61.3752 | 2536.0696 | 3098.174 | 51.7012 | 63.1605
1 | 5900 | 707 | 0.045 | 15 | 15 | 7 | 5.6234e-11 | 5spot_SharedNeighbor | Water | Porous | Wet | R600a | MinimizeLCOE_Brownfield | IgnoreSilica | 2019 | 145.2958 | 153.745 | 17.2665 | 4 | 2449.141 | 2948.6512 | 49.9291 | 60.1122 | 260.3465 | 0 | 58.7721 | 16827495.2003 | 1468916.9615 | 18701417.473 | 9893715.9439 | 0 | 0 | 0 | 18287702.7757 | 47580851.2986 | 32474908.7 | 145235008.353 | 961560.8286 | 22956191.5802 | 22956191.5802 | 1478867.319 | 10064197.702 | 0 | 169152760.7618 | 203652017.363 | 56234.1325 | 69.0662 | 2449.141 | 2948.6512 | 49.9291 | 60.1122
1 | 5900 | 707 | 0.045 | 15 | 15 | 7 | 7.4989e-11 | 5spot_SharedNeighbor | Water | Porous | Wet | R600a | MinimizeLCOE_Brownfield | IgnoreSilica | 2019 | 161.6754 | 168.5367 | 18.9277 | 4 | 2386.7782 | 2842.4489 | 48.6577 | 57.9472 | 258.3412 | 0 | 57.9016 | 17970453.9886 | 1566471.715 | 20127469.0355 | 10957050.9402 | 0 | 0 | 0 | 19742363.8149 | 51365580.9308 | 35058064.4424 | 156787454.8676 | 961560.8286 | 22956191.5802 | 22956191.5802 | 1478867.319 | 10064197.702 | 0 | 180705207.2764 | 215204463.8776 | 74989.4209 | 75.7109 | 2386.7782 | 2842.4489 | 48.6577 | 57.9472
1 | 5900 | 707 | 0.045 | 15 | 15 | 7 | 1e-10 | 5spot_SharedNeighbor | Water | Porous | Wet | R600a | MinimizeLCOE_Brownfield | IgnoreSilica | 2019 | 175.6099 | 180.524 | 20.274 | 4 | 2343.3867 | 2768.7994 | 47.7731 | 56.4457 | 256.4684 | 0 | 64.6556 | 18876172.1406 | 1643656.2795 | 21264818.3258 | 11850436.1778 | 0 | 0 | 0 | 20917682.3402 | 54423518.6427 | 37145169.7651 | 166121453.6717 | 961560.8286 | 22956191.5802 | 22956191.5802 | 1478867.319 | 10064197.702 | 0 | 190039206.0805 | 224538462.6817 | 100000 | 81.096 | 2343.3867 | 2768.7994 | 47.7731 | 56.4457
1 | 5900 | 707 | 0.045 | 15 | 15 | 7 | 1.3335e-10 | 5spot_SharedNeighbor | Water | Porous | Wet | R600a | MinimizeLCOE_Brownfield | IgnoreSilica | 2019 | 187.1595 | 190.0316 | 21.3418 | 4 | 2312.8925 | 2717.0211 | 47.1514 | 55.3902 | 254.8077 | 0 | 48.3183 | 19582575.6055 | 1703784.2273 | 22156152.7794 | 12583565.3955 | 0 | 0 | 0 | 21850170.423 | 56849661.3544 | 38801062.0181 | 173526971.8032 | 961560.8286 | 22956191.5802 | 22956191.5802 | 1478867.319 | 10064197.702 | 0 | 197444724.212 | 231943980.8132 | 133352.1432 | 85.367 | 2312.8925 | 2717.0211 | 47.1514 | 55.3902
1 | 5900 | 707 | 0.045 | 15 | 15 | 7 | 1.7783e-10 | 5spot_SharedNeighbor | Water | Porous | Wet | R600a | MinimizeLCOE_Brownfield | IgnoreSilica | 2019 | 248.607 | 233.7883 | 26.0562 | 4 | 2238.7704 | 2569.7783 | 45.6404 | 52.3884 | 244.5423 | 0 | 143.9734 | 22715555.9714 | 1969755.9847 | 26151215.3555 | 16366414.9535 | 0 | 411092.3733 | 0 | 26369473.509 | 68607960.9476 | 46826343.0994 | 209417812.1945 | 961560.8286 | 22956191.5802 | 22956191.5802 | 1478867.319 | 10064197.702 | 0 | 233335564.6033 | 267834821.2045 | 177827.941 | 104.2249 | 2238.7704 | 2569.7783 | 45.6404 | 52.3884
1 | 5900 | 707 | 0.045 | 15 | 15 | 7 | 2.3714e-10 | 5spot_SharedNeighbor | Water | Porous | Wet | R600a | MinimizeLCOE_Brownfield | IgnoreSilica | 2019 | 251.2035 | 235.3429 | 26.2472 | 4 | 2233.9617 | 2562.5613 | 45.5423 | 52.2413 | 244.0412 | 0 | 155.2158 | 22823677.9399 | 1978915.5138 | 26290238.9711 | 16521582.56 | 0 | 388744.2592 | 0 | 26521232.1051 | 69002805.6848 | 47095832.7457 | 210623029.7795 | 961560.8286 | 22956191.5802 | 22956191.5802 | 1478867.319 | 10064197.702 | 0 | 234540782.1884 | 269040038.7896 | 237137.3706 | 104.9887 | 2233.9617 | 2562.5613 | 45.5423 | 52.2413
1 | 5900 | 707 | 0.045 | 15 | 15 | 7 | 3.1623e-10 | 5spot_SharedNeighbor | Water | Porous | Wet | R600a | MinimizeLCOE_Brownfield | IgnoreSilica | 2019 | 253.464 | 236.6799 | 26.4081 | 4 | 2230.3024 | 2556.8992 | 45.4677 | 52.1258 | 243.6034 | 0 | 177.8716 | 22916507.0353 | 1986778.5224 | 26409657.3242 | 16656163.2769 | 0 | 373644.4721 | 0 | 26653672.746 | 69347389.0651 | 47331017.9833 | 211674830.4253 | 961560.8286 | 22956191.5802 | 22956191.5802 | 1478867.319 | 10064197.702 | 0 | 235592582.8341 | 270091839.4353 | 316227.766 | 105.6326 | 2230.3024 | 2556.8992 | 45.4677 | 52.1258
1 | 5900 | 707 | 0.045 | 15 | 15 | 7 | 4.217e-10 | 5spot_SharedNeighbor | Water | Porous | Wet | R600a | MinimizeLCOE_Brownfield | IgnoreSilica | 2019 | 254.7501 | 237.4278 | 26.5039 | 4 | 2227.5743 | 2552.9906 | 45.4121 | 52.0462 | 243.35 | 0 | 215.4302 | 22968369.3725 | 1991171.0807 | 26476398.1124 | 16732553.31 | 0 | 356808.8127 | 0 | 26724867.2684 | 69532622.6084 | 47457443.6827 | 212240234.2478 | 961560.8286 | 22956191.5802 | 22956191.5802 | 1478867.319 | 10064197.702 | 0 | 236157986.6566 | 270657243.2578 | 421696.5034 | 106.0158 | 2227.5743 | 2552.9906 | 45.4121 | 52.0462
1 | 5900 | 707 | 0.045 | 15 | 15 | 7 | 5.6234e-10 | 5spot_SharedNeighbor | Water | Porous | Wet | R600a | MinimizeLCOE_Brownfield | IgnoreSilica | 2019 | 255.8554 | 238.0681 | 26.584 | 4 | 2225.5014 | 2549.938 | 45.3699 | 51.9839 | 243.1326 | 0 | 256.3019 | 23012736.1193 | 1994928.5639 | 26533506.2272 | 16798200.3877 | 0 | 345000.1205 | 0 | 26786904.8533 | 69694031.6785 | 47567608.6897 | 212732916.6401 | 961560.8286 | 22956191.5802 | 22956191.5802 | 1478867.319 | 10064197.702 | 0 | 236650669.0489 | 271149925.6501 | 562341.3252 | 106.3359 | 2225.5014 | 2549.938 | 45.3699 | 51.9839
1 | 5900 | 707 | 0.045 | 15 | 15 | 7 | 7.4989e-10 | 5spot_SharedNeighbor | Water | Porous | Wet | R600a | MinimizeLCOE_Brownfield | IgnoreSilica | 2019 | 258.1212 | 239.3856 | 26.7269 | 4 | 2223.9882 | 2546.6904 | 45.339 | 51.9177 | 242.6945 | 0 | 255.0688 | 23103917.3847 | 2002650.186 | 26650911.5278 | 16932945.9423 | 0 | 352400.9186 | 0 | 26926702.1242 | 70057755.501 | 47815857.6724 | 213843141.2569 | 961560.8286 | 22956191.5802 | 22956191.5802 | 1478867.319 | 10064197.702 | 0 | 237760893.6657 | 272260150.2669 | 749894.2093 | 106.9074 | 2223.9882 | 2546.6904 | 45.339 | 51.9177
1 | 5900 | 707 | 0.045 | 15 | 15 | 7 | 1e-09 | 5spot_SharedNeighbor | Water | Porous | Wet | R600a | MinimizeLCOE_Brownfield | IgnoreSilica | 2019 | 258.5233 | 239.6375 | 26.7593 | 4 | 2223.0123 | 2545.323 | 45.3191 | 51.8899 | 242.6275 | 0 | 246.5403 | 23121338.5579 | 2004125.3867 | 26673348.9456 | 16957187.4851 | 0 | 346331.6834 | 0 | 26949909.5029 | 70118136.34 | 47857068.8357 | 214027446.7372 | 961560.8286 | 22956191.5802 | 22956191.5802 | 1478867.319 | 10064197.702 | 0 | 237945199.1461 | 272444455.7473 | 1000000 | 107.0373 | 2223.0123 | 2545.323 | 45.3191 | 51.8899
1 | 5900 | 707 | 0.045 | 15 | 15 | 7 | 1.3335e-09 | 5spot_SharedNeighbor | Water | Porous | Wet | R600a | MinimizeLCOE_Brownfield | IgnoreSilica | 2019 | 258.8009 | 239.8123 | 26.7824 | 4 | 2222.2639 | 2544.2969 | 45.3039 | 51.8689 | 242.5817 | 0 | 237.8159 | 23133419.1792 | 2005148.3382 | 26688909.157 | 16973942.1564 | 0 | 341268.7919 | 0 | 26965648.1729 | 70159085.1308 | 47885017.2268 | 214152438.1531 | 961560.8286 | 22956191.5802 | 22956191.5802 | 1478867.319 | 10064197.702 | 0 | 238070190.5619 | 272569447.1631 | 1333521.4322 | 107.1296 | 2222.2639 | 2544.2969 | 45.3039 | 51.8689
1 | 5900 | 707 | 0.045 | 15 | 15 | 7 | 1.7783e-09 | 5spot_SharedNeighbor | Water | Porous | Wet | R600a | MinimizeLCOE_Brownfield | IgnoreSilica | 2019 | 259.0102 | 239.9438 | 26.7998 | 4 | 2221.6929 | 2543.5164 | 45.2922 | 51.853 | 242.5472 | 0 | 230.889 | 23142508.3025 | 2005917.9684 | 26700616.8213 | 16986569.1306 | 0 | 337335.1538 | 0 | 26977449.4769 | 70189789.703 | 47905973.7282 | 214246160.2846 | 961560.8286 | 22956191.5802 | 22956191.5802 | 1478867.319 | 10064197.702 | 0 | 238163912.6935 | 272663169.2947 | 1778279.41 | 107.1993 | 2221.6929 | 2543.5164 | 45.2922 | 51.853
1 | 5900 | 707 | 0.045 | 15 | 15 | 7 | 2.3714e-09 | 5spot_SharedNeighbor | Water | Porous | Wet | R600a | MinimizeLCOE_Brownfield | IgnoreSilica | 2019 | 259.1734 | 240.0459 | 26.8133 | 4 | 2221.2591 | 2542.921 | 45.2834 | 51.8409 | 242.52 | 0 | 234.8157 | 23149562.6626 | 2006515.2971 | 26709703.8669 | 16996406.1916 | 0 | 334365.911 | 0 | 26986656.0324 | 70213743.2719 | 47922322.5312 | 214319275.7647 | 961560.8286 | 22956191.5802 | 22956191.5802 | 1478867.319 | 10064197.702 | 0 | 238237028.1736 | 272736284.7748 | 2371373.7057 | 107.2531 | 2221.2591 | 2542.921 | 45.2834 | 51.8409
1 | 5900 | 707 | 0.045 | 15 | 15 | 7 | 3.1623e-09 | 5spot_SharedNeighbor | Water | Porous | Wet | R600a | MinimizeLCOE_Brownfield | IgnoreSilica | 2019 | 259.3003 | 240.125 | 26.8237 | 4 | 2220.9306 | 2542.4681 | 45.2767 | 51.8317 | 242.4988 | 0 | 229.292 | 23155026.627 | 2006977.9553 | 26716742.4617 | 17004050.4116 | 0 | 332138.3967 | 0 | 26993824.9824 | 70232395.4094 | 47935052.9983 | 214376209.2425 | 961560.8286 | 22956191.5802 | 22956191.5802 | 1478867.319 | 10064197.702 | 0 | 238293961.6513 | 272793218.2525 | 3162277.6602 | 107.2946 | 2220.9306 | 2542.4681 | 45.2767 | 51.8317
1 | 5900 | 707 | 0.045 | 15 | 15 | 7 | 4.217e-09 | 5spot_SharedNeighbor | Water | Porous | Wet | R600a | MinimizeLCOE_Brownfield | IgnoreSilica | 2019 | 259.3929 | 240.1828 | 26.8313 | 4 | 2220.6825 | 2542.1284 | 45.2716 | 51.8247 | 242.4833 | 0 | 224.757 | 23159021.2778 | 2007316.1982 | 26721888.426 | 17009632.0363 | 0 | 330413.1296 | 0 | 26999025.7165 | 70245926.6527 | 47944288.3499 | 214417511.787 | 961560.8286 | 22956191.5802 | 22956191.5802 | 1478867.319 | 10064197.702 | 0 | 238335264.1958 | 272834520.797 | 4216965.0343 | 107.3252 | 2220.6825 | 2542.1284 | 45.2716 | 51.8247
1 | 5900 | 707 | 0.045 | 15 | 15 | 7 | 5.6234e-09 | 5spot_SharedNeighbor | Water | Porous | Wet | R600a | MinimizeLCOE_Brownfield | IgnoreSilica | 2019 | 259.4512 | 240.2198 | 26.8364 | 4 | 2220.4954 | 2541.8802 | 45.2678 | 51.8197 | 242.4739 | 0 | 228.1459 | 23161577.0794 | 2007532.6072 | 26725180.8966 | 17013158.3861 | 0 | 328985.3052 | 0 | 27002209.367 | 70254209.8583 | 47949941.8079 | 214442795.3077 | 961560.8286 | 22956191.5802 | 22956191.5802 | 1478867.319 | 10064197.702 | 0 | 238360547.7165 | 272859804.3177 | 5623413.2519 | 107.3457 | 2220.4954 | 2541.8802 | 45.2678 | 51.8197
1 | 5900 | 707 | 0.045 | 15 | 15 | 7 | 7.4989e-09 | 5spot_SharedNeighbor | Water | Porous | Wet | R600a | MinimizeLCOE_Brownfield | IgnoreSilica | 2019 | 259.5024 | 240.2517 | 26.8407 | 4 | 2220.3546 | 2541.6884 | 45.2649 | 51.8158 | 242.4654 | 0 | 233.9413 | 23163783.5375 | 2007719.4354 | 26728023.3633 | 17016239.5611 | 0 | 327983.9782 | 0 | 27005062.4515 | 70261632.9988 | 47955008.2538 | 214465453.5797 | 961560.8286 | 22956191.5802 | 22956191.5802 | 1478867.319 | 10064197.702 | 0 | 238383205.9885 | 272882462.5897 | 7498942.0933 | 107.3627 | 2220.3546 | 2541.6884 | 45.2649 | 51.8158
1 | 5900 | 707 | 0.045 | 15 | 15 | 7 | 1e-08 | 5spot_SharedNeighbor | Water | Porous | Wet | R600a | MinimizeLCOE_Brownfield | IgnoreSilica | 2019 | 259.5413 | 240.276 | 26.8439 | 4 | 2220.2487 | 2541.5439 | 45.2628 | 51.8128 | 242.4589 | 0 | 236.9676 | 23165460.1057 | 2007861.3958 | 26730183.2202 | 17018583.7546 | 0 | 327234.0591 | 0 | 27007235.7888 | 70267287.5766 | 47958867.6194 | 214482713.5202 | 961560.8286 | 22956191.5802 | 22956191.5802 | 1478867.319 | 10064197.702 | 0 | 238400465.929 | 272899722.5302 | 10000000 | 107.3756 | 2220.2487 | 2541.5439 | 45.2628 | 51.8128
1 | 6000 | 707 | 0.045 | 15 | 15 | 7 | 1e-13 | 5spot_SharedNeighbor | Water | Porous | Wet | R600a | MinimizeLCOE_Brownfield | IgnoreSilica | 2019 | 1.325 | 0.74341 | 0.075486 | 4 | 89744.8167 | 206560.6646 | 1829.5695 | 4211.0185 | 184.9301 | 0 | 24.8575 | 388951.7498 | 35163.7322 | 262672.601 | 102786.9144 | 0 | 59018.6599 | 0 | 330951.5263 | 861067.9841 | 587696.5923 | 2628309.76 | 961560.8286 | 23508061.4514 | 23508061.4514 | 1478867.319 | 10284945.6504 | 0 | 27097932.04 | 62369806.4609 | 100 | 0.30194 | 89744.8167 | 206560.6646 | 1829.5695 | 4211.0185
1 | 6000 | 707 | 0.045 | 15 | 15 | 7 | 1.3335e-13 | 5spot_SharedNeighbor | Water | Porous | Wet | R600a | MinimizeLCOE_Brownfield | IgnoreSilica | 2019 | 1.7098 | 1.1286 | 0.11778 | 4 | 59342.7469 | 134213.6651 | 1209.7822 | 2736.1271 | 201.1095 | 0 | 112.8855 | 520503.4569 | 47098.9657 | 366827.6774 | 128624.0349 | 0 | 62747.2214 | 0 | 439062.5289 | 1142350.6361 | 779677.7821 | 3486892.3033 | 961560.8286 | 23508061.4514 | 23508061.4514 | 1478867.319 | 10284945.6504 | 0 | 27956514.5833 | 63228389.0042 | 133.3521 | 0.4711 | 59342.7469 | 134213.6651 | 1209.7822 | 2736.1271
1 | 6000 | 707 | 0.045 | 15 | 15 | 7 | 1.7783e-13 | 5spot_SharedNeighbor | Water | Porous | Wet | R600a | MinimizeLCOE_Brownfield | IgnoreSilica | 2019 | 2.1765 | 1.614 | 0.17171 | 4 | 42131.6072 | 93486.888 | 858.9098 | 1905.8567 | 214.3188 | 0 | 145.4322 | 668468.2503 | 60502.5132 | 488384.1667 | 160029.4809 | 0 | 64939.0199 | 0 | 562506.1381 | 1463525.5854 | 998886.2845 | 4467241.439 | 961560.8286 | 23508061.4514 | 23508061.4514 | 1478867.319 | 10284945.6504 | 0 | 28936863.719 | 64208738.1399 | 177.8279 | 0.68682 | 42131.6072 | 93486.888 | 858.9098 | 1905.8567
1 | 6000 | 707 | 0.045 | 15 | 15 | 7 | 2.3714e-13 | 5spot_SharedNeighbor | Water | Porous | Wet | R600a | MinimizeLCOE_Brownfield | IgnoreSilica | 2019 | 2.76 | 2.2389 | 0.24162 | 4 | 31140.0109 | 67634.7377 | 634.8312 | 1378.8256 | 225.3219 | 0 | 188.3453 | 840726.3811 | 76078.3976 | 634544.4949 | 199515.2041 | 0 | 65893.4777 | 0 | 708535.6026 | 1843464.2973 | 1258202.2623 | 5626960.1176 | 961560.8286 | 23508061.4514 | 23508061.4514 | 1478867.319 | 10284945.6504 | 0 | 30096582.3977 | 65368456.8185 | 237.1374 | 0.96649 | 31140.0109 | 67634.7377 | 634.8312 | 1378.8256
1 | 6000 | 707 | 0.045 | 15 | 15 | 7 | 3.1623e-13 | 5spot_SharedNeighbor | Water | Porous | Wet | R600a | MinimizeLCOE_Brownfield | IgnoreSilica | 2019 | 3.499 | 3.0486 | 0.33268 | 4 | 23662.6377 | 50168.353 | 482.3949 | 1022.7497 | 234.4791 | 0 | 238.1627 | 1044087.915 | 94429.0133 | 812292.5595 | 249925.3912 | 0 | 65431.4139 | 0 | 883804.8542 | 2299478.9374 | 1569441.6243 | 7018891.7088 | 961560.8286 | 23508061.4514 | 23508061.4514 | 1478867.319 | 10284945.6504 | 0 | 31488513.9889 | 66760388.4097 | 316.2278 | 1.3307 | 23662.6377 | 50168.353 | 482.3949 | 1022.7497
1 | 6000 | 707 | 0.045 | 15 | 15 | 7 | 4.217e-13 | 5spot_SharedNeighbor | Water | Porous | Wet | R600a | MinimizeLCOE_Brownfield | IgnoreSilica | 2019 | 4.4332 | 4.0897 | 0.45027 | 4 | 18408.0684 | 37991.6659 | 375.2734 | 774.5115 | 241.9886 | 0 | 27.9126 | 1283560.0416 | 115989.2751 | 1027504.5863 | 314112.537 | 0 | 62935.5924 | 0 | 1093599.7926 | 2845322.3322 | 1941990.9573 | 8685015.1144 | 961560.8286 | 23508061.4514 | 23508061.4514 | 1478867.319 | 10284945.6504 | 0 | 33154637.3944 | 68426511.8153 | 421.6965 | 1.8011 | 18408.0684 | 37991.6659 | 375.2734 | 774.5115
1 | 6000 | 707 | 0.045 | 15 | 15 | 7 | 5.6234e-13 | 5spot_SharedNeighbor | Water | Porous | Wet | R600a | MinimizeLCOE_Brownfield | IgnoreSilica | 2019 | 5.6636 | 5.4771 | 0.60723 | 4 | 14504.7678 | 29026.3655 | 295.6993 | 591.7417 | 248.2745 | 0 | 34.3438 | 1576581.628 | 142304.9152 | 1297991.4912 | 399087.5788 | 0 | 58523.3777 | 0 | 1355050.7064 | 3525563.979 | 2406269.8588 | 10761373.5351 | 961560.8286 | 23508061.4514 | 23508061.4514 | 1478867.319 | 10284945.6504 | 0 | 35230995.8151 | 70502870.236 | 562.3413 | 2.4289 | 14504.7678 | 29026.3655 | 295.6993 | 591.7417
1 | 6000 | 707 | 0.045 | 15 | 15 | 7 | 7.4989e-13 | 5spot_SharedNeighbor | Water | Porous | Wet | R600a | MinimizeLCOE_Brownfield | IgnoreSilica | 2019 | 7.2495 | 7.2738 | 0.81084 | 4 | 11639.1166 | 22514.1819 | 237.2791 | 458.9821 | 253.2131 | 0 | 36.5217 | 1925638.9513 | 173567.5812 | 1628702.6398 | 508924.842 | 0 | 50949.8487 | 0 | 1672235.7066 | 4350814.2858 | 2969520.1503 | 13280354.0056 | 961560.8286 | 23508061.4514 | 23508061.4514 | 1478867.319 | 10284945.6504 | 0 | 37749976.2856 | 73021850.7065 | 749.8942 | 3.2434 | 11639.1166 | 22514.1819 | 237.2791 | 458.9821
1 | 6000 | 707 | 0.045 | 15 | 15 | 7 | 1e-12 | 5spot_SharedNeighbor | Water | Porous | Wet | R600a | MinimizeLCOE_Brownfield | IgnoreSilica | 2019 | 9.33 | 9.6437 | 1.0797 | 4 | 9461.8991 | 17628.8189 | 192.8936 | 359.3873 | 257.2017 | 0 | 36.0399 | 2349846.8947 | 211449.195 | 2040926.7996 | 653406.2875 | 0 | 37802.6707 | 0 | 2064438.4205 | 5371245.2956 | 3665985.2823 | 16395100.8459 | 961560.8286 | 23508061.4514 | 23508061.4514 | 1478867.319 | 10284945.6504 | 0 | 40864723.1259 | 76136597.5468 | 1000 | 4.3189 | 9461.8991 | 17628.8189 | 192.8936 | 359.3873
1 | 6000 | 707 | 0.045 | 15 | 15 | 7 | 1.3335e-12 | 5spot_SharedNeighbor | Water | Porous | Wet | R600a | MinimizeLCOE_Brownfield | IgnoreSilica | 2019 | 9.2595 | 9.5566 | 1.0733 | 4 | 9468.677 | 17684.7375 | 193.0318 | 360.5273 | 257.0031 | 0 | 28.5728 | 2334835.4864 | 210110.6248 | 2026167.7731 | 648374.2215 | 0 | 4425.2598 | 0 | 2037326.2126 | 5300704.8921 | 3617840.0075 | 16179784.4778 | 961560.8286 | 23508061.4514 | 23508061.4514 | 1478867.319 | 10284945.6504 | 0 | 40649406.7579 | 75921281.1787 | 1333.5214 | 4.293 | 9468.677 | 17684.7375 | 193.0318 | 360.5273
1 | 6000 | 707 | 0.045 | 15 | 15 | 7 | 1.7783e-12 | 5spot_SharedNeighbor | Water | Porous | Wet | R600a | MinimizeLCOE_Brownfield | IgnoreSilica | 2019 | 9.0205 | 9.2665 | 1.0407 | 4 | 9671.6612 | 18144.8592 | 197.1699 | 369.9075 | 256.3752 | 0 | 28.1784 | 2284555.6384 | 205626.1566 | 1976820.4502 | 631438.6817 | 0 | 0 | 0 | 1988391.9615 | 5173388.0085 | 3530943.6183 | 15791164.5152 | 961560.8286 | 23508061.4514 | 23508061.4514 | 1478867.319 | 10284945.6504 | 0 | 40260786.7953 | 75532661.2161 | 1778.2794 | 4.1628 | 9671.6612 | 18144.8592 | 197.1699 | 369.9075
1 | 6000 | 707 | 0.045 | 15 | 15 | 7 | 2.3714e-12 | 5spot_SharedNeighbor | Water | Porous | Wet | R600a | MinimizeLCOE_Brownfield | IgnoreSilica | 2019 | 11.7756 | 12.4778 | 1.4013 | 4 | 7904.4607 | 14197.0024 | 161.1431 | 289.4251 | 260.5342 | 0 | 27.3392 | 2819261.6207 | 253240.5418 | 2508096.4076 | 824306.704 | 0 | 0 | 0 | 2497913.0569 | 6499057.3816 | 4435740.2052 | 19837615.9179 | 961560.8286 | 23508061.4514 | 23508061.4514 | 1478867.319 | 10284945.6504 | 0 | 44307238.1979 | 79579112.6188 | 2371.3737 | 5.6053 | 7904.4607 | 14197.0024 | 161.1431 | 289.4251
1 | 6000 | 707 | 0.045 | 15 | 15 | 7 | 3.1623e-12 | 5spot_SharedNeighbor | Water | Porous | Wet | R600a | MinimizeLCOE_Brownfield | IgnoreSilica | 2019 | 15.3347 | 16.5805 | 1.8621 | 4 | 6602.6771 | 11338.2006 | 134.6045 | 231.1446 | 263.2329 | 0 | 30.6726 | 3447608.1783 | 308996.7506 | 3148550.8792 | 1072712.4014 | 0 | 0 | 0 | 3111368.6017 | 8095142.8722 | 5525101.3488 | 24709481.0321 | 961560.8286 | 23508061.4514 | 23508061.4514 | 1478867.319 | 10284945.6504 | 0 | 49179103.3122 | 84450977.733 | 3162.2777 | 7.4484 | 6602.6771 | 11338.2006 | 134.6045 | 231.1446
1 | 6000 | 707 | 0.045 | 15 | 15 | 7 | 4.217e-12 | 5spot_SharedNeighbor | Water | Porous | Wet | R600a | MinimizeLCOE_Brownfield | IgnoreSilica | 2019 | 20.0164 | 21.9868 | 2.4693 | 4 | 5592.3256 | 9163.4271 | 114.0071 | 186.8089 | 265.3378 | 0 | 30.0365 | 4210999.9591 | 376486.989 | 3946057.0087 | 1399753.6197 | 0 | 0 | 0 | 3873986.0548 | 10079317.0509 | 6879340.9965 | 30765941.6786 | 961560.8286 | 23508061.4514 | 23508061.4514 | 1478867.319 | 10284945.6504 | 0 | 55235563.9587 | 90507438.3795 | 4216.965 | 9.877 | 5592.3256 | 9163.4271 | 114.0071 | 186.8089
1 | 6000 | 707 | 0.045 | 15 | 15 | 7 | 5.6234e-12 | 5spot_SharedNeighbor | Water | Porous | Wet | R600a | MinimizeLCOE_Brownfield | IgnoreSilica | 2019 | 26.1849 | 29.1179 | 3.2701 | 4 | 4799.6061 | 7496.127 | 97.8465 | 152.8187 | 266.971 | 0 | 25.0845 | 5140008.0437 | 458298.9382 | 4940399.5577 | 1830859.6257 | 0 | 0 | 0 | 4824130.8045 | 12551398.7879 | 8566587.5782 | 38311683.3359 | 961560.8286 | 23508061.4514 | 23508061.4514 | 1478867.319 | 10284945.6504 | 0 | 62781305.616 | 98053180.0368 | 5623.4133 | 13.0805 | 4799.6061 | 7496.127 | 97.8465 | 152.8187
1 | 6000 | 707 | 0.045 | 15 | 15 | 7 | 7.4989e-12 | 5spot_SharedNeighbor | Water | Porous | Wet | R600a | MinimizeLCOE_Brownfield | IgnoreSilica | 2019 | 34.2358 | 38.4314 | 4.3161 | 4 | 4176.4308 | 6219.4784 | 85.1422 | 126.7925 | 268.2208 | 0 | 29.7751 | 6260459.91 | 556565.8563 | 6168538.9746 | 2393773.0809 | 0 | 0 | 0 | 5997941.7505 | 15605414.0878 | 10651015.7741 | 47633709.4343 | 961560.8286 | 23508061.4514 | 23508061.4514 | 1478867.319 | 10284945.6504 | 0 | 72103331.7143 | 107375206.1351 | 7498.9421 | 17.2643 | 4176.4308 | 6219.4784 | 85.1422 | 126.7925
1 | 6000 | 707 | 0.045 | 15 | 15 | 7 | 1e-11 | 5spot_SharedNeighbor | Water | Porous | Wet | R600a | MinimizeLCOE_Brownfield | IgnoreSilica | 2019 | 44.6185 | 50.441 | 5.6648 | 4 | 3684.7928 | 5241.4071 | 75.1195 | 106.8532 | 269.154 | 0 | 28.9632 | 7596738.7162 | 673263.0789 | 7667615.033 | 3119719.0668 | 0 | 0 | 0 | 7432360.999 | 19337478.7326 | 13198226.5805 | 59025402.2071 | 961560.8286 | 23508061.4514 | 23508061.4514 | 1478867.319 | 10284945.6504 | 0 | 83495024.4871 | 118766898.908 | 10000 | 22.6594 | 3684.7928 | 5241.4071 | 75.1195 | 106.8532
1 | 6000 | 707 | 0.045 | 15 | 15 | 7 | 1.3335e-11 | 5spot_SharedNeighbor | Water | Porous | Wet | R600a | MinimizeLCOE_Brownfield | IgnoreSilica | 2019 | 57.6905 | 65.5157 | 7.3578 | 4 | 3298.6864 | 4497.1337 | 67.2482 | 91.6802 | 269.754 | 0 | 39.872 | 9152012.1652 | 808496.6902 | 9451700.5643 | 4032767.3902 | 0 | 0 | 0 | 9143540.9558 | 23789617.969 | 16236903.0916 | 72615038.8263 | 961560.8286 | 23508061.4514 | 23508061.4514 | 1478867.319 | 10284945.6504 | 0 | 97084661.1063 | 132356535.5271 | 13335.2143 | 29.4313 | 3298.6864 | 4497.1337 | 67.2482 | 91.6802
1 | 6000 | 707 | 0.045 | 15 | 15 | 7 | 1.7783e-11 | 5spot_SharedNeighbor | Water | Porous | Wet | R600a | MinimizeLCOE_Brownfield | IgnoreSilica | 2019 | 73.5396 | 83.5855 | 9.3872 | 4 | 2999.8588 | 3939.2216 | 61.1562 | 80.3064 | 269.866 | 0 | 39.0878 | 10888034.0156 | 958800.2908 | 11485196.3401 | 5135527.8111 | 0 | 0 | 0 | 11102347.7985 | 28886031.5669 | 19715310.093 | 88171247.916 | 961560.8286 | 23508061.4514 | 23508061.4514 | 1478867.319 | 10284945.6504 | 0 | 112640870.196 | 147912744.6169 | 17782.7941 | 37.5487 | 2999.8588 | 3939.2216 | 61.1562 | 80.3064
1 | 6000 | 707 | 0.045 | 15 | 15 | 7 | 2.3714e-11 | 5spot_SharedNeighbor | Water | Porous | Wet | R600a | MinimizeLCOE_Brownfield | IgnoreSilica | 2019 | 91.6948 | 103.7585 | 11.6527 | 4 | 2775.0691 | 3531.7988 | 56.5735 | 72.0005 | 269.2788 | 0 | 37.5837 | 12704789.6257 | 1115457.3039 | 13653766.6023 | 6387895.8633 | 0 | 0 | 0 | 13206144.6642 | 34359679.4634 | 23451187.2546 | 104878920.7775 | 961560.8286 | 23508061.4514 | 23508061.4514 | 1478867.319 | 10284945.6504 | 0 | 129348543.0575 | 164620417.4784 | 23713.7371 | 46.6109 | 2775.0691 | 3531.7988 | 56.5735 | 72.0005
1 | 6000 | 707 | 0.045 | 15 | 15 | 7 | 3.1623e-11 | 5spot_SharedNeighbor | Water | Porous | Wet | R600a | MinimizeLCOE_Brownfield | IgnoreSilica | 2019 | 111.1347 | 124.4678 | 13.9785 | 4 | 2611.2396 | 3242.0624 | 53.2337 | 66.0938 | 267.9165 | 0 | 45.0539 | 14468606.0205 | 1266999.2661 | 15793530.7761 | 7710609.3462 | 0 | 0 | 0 | 15303500.7095 | 39816569.6665 | 27175626.946 | 121535442.7309 | 961560.8286 | 23508061.4514 | 23508061.4514 | 1478867.319 | 10284945.6504 | 0 | 146005065.0109 | 181276939.4318 | 31622.7766 | 55.9141 | 2611.2396 | 3242.0624 | 53.2337 | 66.0938
1 | 6000 | 707 | 0.045 | 15 | 15 | 7 | 4.217e-11 | 5spot_SharedNeighbor | Water | Porous | Wet | R600a | MinimizeLCOE_Brownfield | IgnoreSilica | 2019 | 130.5279 | 144.0008 | 16.1722 | 4 | 2495.2632 | 3040.518 | 50.8693 | 61.9851 | 265.9153 | 0 | 54.5661 | 16057677.4953 | 1403110.3249 | 17747021.1849 | 9007465.1169 | 0 | 0 | 0 | 17243956.9076 | 44865238.6516 | 30621447.2682 | 136945916.9495 | 961560.8286 | 23508061.4514 | 23508061.4514 | 1478867.319 | 10284945.6504 | 0 | 161415539.2295 | 196687413.6504 | 42169.6503 | 64.6888 | 2495.2632 | 3040.518 | 50.8693 | 61.9851
1 | 6000 | 707 | 0.045 | 15 | 15 | 7 | 5.6234e-11 | 5spot_SharedNeighbor | Water | Porous | Wet | R600a | MinimizeLCOE_Brownfield | IgnoreSilica | 2019 | 148.7944 | 161.478 | 18.135 | 4 | 2412.8424 | 2899.0826 | 49.1891 | 59.1017 | 263.7264 | 0 | 35.9813 | 17428698.6544 | 1520253.1067 | 19450215.4031 | 10210999.3752 | 0 | 0 | 0 | 18957964.9504 | 49324735.9875 | 33665145.8335 | 150558013.3108 | 961560.8286 | 23508061.4514 | 23508061.4514 | 1478867.319 | 10284945.6504 | 0 | 175027635.5908 | 210299510.0117 | 56234.1325 | 72.54 | 2412.8424 | 2899.0826 | 49.1891 | 59.1017
1 | 6000 | 707 | 0.045 | 15 | 15 | 7 | 7.4989e-11 | 5spot_SharedNeighbor | Water | Porous | Wet | R600a | MinimizeLCOE_Brownfield | IgnoreSilica | 2019 | 165.1495 | 176.441 | 19.8154 | 4 | 2354.0362 | 2799.0412 | 47.9902 | 57.0622 | 261.6333 | 0 | 49.2067 | 18569622.3088 | 1617544.0089 | 20879169.5997 | 11275330.5839 | 0 | 0 | 0 | 20413249.9355 | 53111088.9988 | 36249409.5654 | 162115415.001 | 961560.8286 | 23508061.4514 | 23508061.4514 | 1478867.319 | 10284945.6504 | 0 | 186585037.2811 | 221856911.7019 | 74989.4209 | 79.2618 | 2354.0362 | 2799.0412 | 47.9902 | 57.0622
1 | 6000 | 707 | 0.045 | 15 | 15 | 7 | 1e-10 | 5spot_SharedNeighbor | Water | Porous | Wet | R600a | MinimizeLCOE_Brownfield | IgnoreSilica | 2019 | 178.9474 | 188.4438 | 21.1634 | 4 | 2313.3934 | 2730.054 | 47.1617 | 55.6558 | 259.7012 | 0 | 56.1483 | 19465303.9825 | 1693806.4745 | 22007927.4462 | 12161899.8375 | 0 | 0 | 0 | 21578285.7189 | 56142273.1255 | 38318255.0165 | 171367751.6017 | 961560.8286 | 23508061.4514 | 23508061.4514 | 1478867.319 | 10284945.6504 | 0 | 195837373.8817 | 231109248.3025 | 100000 | 84.6537 | 2313.3934 | 2730.054 | 47.1617 | 55.6558
1 | 6000 | 707 | 0.045 | 15 | 15 | 7 | 1.3335e-10 | 5spot_SharedNeighbor | Water | Porous | Wet | R600a | MinimizeLCOE_Brownfield | IgnoreSilica | 2019 | 190.3018 | 197.8887 | 22.2241 | 4 | 2284.9334 | 2681.7076 | 46.5815 | 54.6702 | 258.01 | 0 | 47.3624 | 20158895.9398 | 1752794.9732 | 22886025.6551 | 12883443.315 | 0 | 0 | 0 | 22495652.3544 | 58529072.9334 | 39947294.9292 | 178653180.1002 | 961560.8286 | 23508061.4514 | 23508061.4514 | 1478867.319 | 10284945.6504 | 0 | 203122802.3802 | 238394676.801 | 133352.1432 | 88.8966 | 2284.9334 | 2681.7076 | 46.5815 | 54.6702
1 | 6000 | 707 | 0.045 | 15 | 15 | 7 | 1.7783e-10 | 5spot_SharedNeighbor | Water | Porous | Wet | R600a | MinimizeLCOE_Brownfield | IgnoreSilica | 2019 | 199.2789 | 205.1189 | 23.0362 | 4 | 2264.9555 | 2647.7438 | 46.1742 | 53.9778 | 256.641 | 0 | 45.4822 | 20683601.8701 | 1797382.3275 | 23552564.7779 | 13449408.8674 | 0 | 0 | 0 | 23198353.5588 | 60357357.3233 | 41195136.5928 | 184233805.3178 | 961560.8286 | 23508061.4514 | 23508061.4514 | 1478867.319 | 10284945.6504 | 0 | 208703427.5978 | 243975302.0187 | 177827.941 | 92.1446 | 2264.9555 | 2647.7438 | 46.1742 | 53.9778
1 | 6000 | 707 | 0.045 | 15 | 15 | 7 | 2.3714e-10 | 5spot_SharedNeighbor | Water | Porous | Wet | R600a | MinimizeLCOE_Brownfield | IgnoreSilica | 2019 | 206.3675 | 210.6494 | 23.6573 | 4 | 2250.7385 | 2623.4768 | 45.8843 | 53.4831 | 255.5203 | 0 | 53.6091 | 21081467.6484 | 1831170.1345 | 24059239.6236 | 13893543.929 | 0 | 0 | 0 | 23737514.3208 | 61760143.0291 | 42152566.6614 | 188515645.3468 | 961560.8286 | 23508061.4514 | 23508061.4514 | 1478867.319 | 10284945.6504 | 0 | 212985267.6268 | 248257142.0477 | 237137.3706 | 94.6291 | 2250.7385 | 2623.4768 | 45.8843 | 53.4831
1 | 6000 | 707 | 0.045 | 15 | 15 | 7 | 3.1623e-10 | 5spot_SharedNeighbor | Water | Porous | Wet | R600a | MinimizeLCOE_Brownfield | IgnoreSilica | 2019 | 257.0157 | 244.9538 | 27.3758 | 4 | 2202.3331 | 2524.4408 | 44.8975 | 51.4641 | 246.3274 | 0 | 205.2875 | 23487747.3589 | 2035145.0398 | 27145693.9322 | 16977239.3272 | 0 | 317218.5965 | 0 | 27285587.2593 | 70991501.0051 | 48453158.1654 | 216693290.6843 | 961560.8286 | 23508061.4514 | 23508061.4514 | 1478867.319 | 10284945.6504 | 0 | 241162912.9643 | 276434787.3852 | 316227.766 | 109.5034 | 2202.3331 | 2524.4408 | 44.8975 | 51.4641
1 | 6000 | 707 | 0.045 | 15 | 15 | 7 | 4.217e-10 | 5spot_SharedNeighbor | Water | Porous | Wet | R600a | MinimizeLCOE_Brownfield | IgnoreSilica | 2019 | 258.4554 | 245.7879 | 27.4772 | 4 | 2200.1191 | 2521.0389 | 44.8524 | 51.3948 | 246.0356 | 0 | 227.3834 | 23545035.964 | 2039993.7534 | 27219620.0532 | 17062604.1866 | 0 | 305424.804 | 0 | 27367344.7169 | 71204217.139 | 48598341.2977 | 217342581.9147 | 961560.8286 | 23508061.4514 | 23508061.4514 | 1478867.319 | 10284945.6504 | 0 | 241812204.1947 | 277084078.6156 | 421696.5034 | 109.9087 | 2200.1191 | 2521.0389 | 44.8524 | 51.3948
1 | 6000 | 707 | 0.045 | 15 | 15 | 7 | 5.6234e-10 | 5spot_SharedNeighbor | Water | Porous | Wet | R600a | MinimizeLCOE_Brownfield | IgnoreSilica | 2019 | 260.299 | 246.8498 | 27.5972 | 4 | 2198.4332 | 2517.9572 | 44.818 | 51.332 | 245.6627 | 0 | 261.2221 | 23617891.4148 | 2046159.5035 | 27313662.6797 | 17171698.5266 | 0 | 304230.4227 | 0 | 27476920.5934 | 71489311.0927 | 48792923.7792 | 218212798.0126 | 961560.8286 | 23508061.4514 | 23508061.4514 | 1478867.319 | 10284945.6504 | 0 | 242682420.2926 | 277954294.7135 | 562341.3252 | 110.3888 | 2198.4332 | 2517.9572 | 44.818 | 51.332
1 | 6000 | 707 | 0.045 | 15 | 15 | 7 | 7.4989e-10 | 5spot_SharedNeighbor | Water | Porous | Wet | R600a | MinimizeLCOE_Brownfield | IgnoreSilica | 2019 | 262.0265 | 247.8698 | 27.7066 | 4 | 2197.4912 | 2515.7539 | 44.7988 | 51.287 | 245.3305 | 0 | 231.5206 | 23687782.8087 | 2052073.8926 | 27403909.4938 | 17274448.4103 | 0 | 312247.8163 | 0 | 27584880.3445 | 71770200.2193 | 48984636.3798 | 219070179.3653 | 961560.8286 | 23508061.4514 | 23508061.4514 | 1478867.319 | 10284945.6504 | 0 | 243539801.6453 | 278811676.0661 | 749894.2093 | 110.8263 | 2197.4912 | 2515.7539 | 44.7988 | 51.287
1 | 6000 | 707 | 0.045 | 15 | 15 | 7 | 1e-09 | 5spot_SharedNeighbor | Water | Porous | Wet | R600a | MinimizeLCOE_Brownfield | IgnoreSilica | 2019 | 262.4138 | 248.1131 | 27.7364 | 4 | 2196.7737 | 2514.6939 | 44.7842 | 51.2654 | 245.2644 | 0 | 243.9687 | 23704444.1204 | 2053483.7415 | 27425427.6654 | 17297756.117 | 0 | 308354.1033 | 0 | 27607891.6415 | 71830070.894 | 49025499.3455 | 219252927.6287 | 961560.8286 | 23508061.4514 | 23508061.4514 | 1478867.319 | 10284945.6504 | 0 | 243722549.9087 | 278994424.3296 | 1000000 | 110.9457 | 2196.7737 | 2514.6939 | 44.7842 | 51.2654
1 | 6000 | 707 | 0.045 | 15 | 15 | 7 | 1.3335e-09 | 5spot_SharedNeighbor | Water | Porous | Wet | R600a | MinimizeLCOE_Brownfield | IgnoreSilica | 2019 | 262.7038 | 248.295 | 27.7589 | 4 | 2196.2181 | 2513.8808 | 44.7729 | 51.2489 | 245.2149 | 0 | 245.9585 | 23716897.628 | 2054537.5154 | 27441512.5306 | 17315208.435 | 0 | 305169.0035 | 0 | 27624996.7939 | 71874574.9917 | 49055874.3067 | 219388771.2049 | 961560.8286 | 23508061.4514 | 23508061.4514 | 1478867.319 | 10284945.6504 | 0 | 243858393.4849 | 279130267.9057 | 1333521.4322 | 111.0356 | 2196.2181 | 2513.8808 | 44.7729 | 51.2489
1 | 6000 | 707 | 0.045 | 15 | 15 | 7 | 1.7783e-09 | 5spot_SharedNeighbor | Water | Porous | Wet | R600a | MinimizeLCOE_Brownfield | IgnoreSilica | 2019 | 262.9324 | 248.4375 | 27.7765 | 4 | 2195.7915 | 2513.2534 | 44.7642 | 51.2361 | 245.1754 | 0 | 226.6039 | 23726651.2783 | 2055362.8253 | 27454110.9321 | 17328948.0609 | 0 | 302745.6783 | 0 | 27638449.3222 | 71909575.7108 | 49079763.0167 | 219495606.8246 | 961560.8286 | 23508061.4514 | 23508061.4514 | 1478867.319 | 10284945.6504 | 0 | 243965229.1046 | 279237103.5254 | 1778279.41 | 111.1058 | 2195.7915 | 2513.2534 | 44.7642 | 51.2361
1 | 6000 | 707 | 0.045 | 15 | 15 | 7 | 2.3714e-09 | 5spot_SharedNeighbor | Water | Porous | Wet | R600a | MinimizeLCOE_Brownfield | IgnoreSilica | 2019 | 263.0936 | 248.5384 | 27.7891 | 4 | 2195.4659 | 2512.7837 | 44.7575 | 51.2265 | 245.1479 | 0 | 220.3332 | 23733558.7129 | 2055947.2954 | 27463033.3374 | 17338643.4544 | 0 | 300736.0053 | 0 | 27647848.3342 | 71934030.012 | 49096453.5797 | 219570250.7314 | 961560.8286 | 23508061.4514 | 23508061.4514 | 1478867.319 | 10284945.6504 | 0 | 244039873.0114 | 279311747.4322 | 2371373.7057 | 111.1563 | 2195.4659 | 2512.7837 | 44.7575 | 51.2265
1 | 6000 | 707 | 0.045 | 15 | 15 | 7 | 3.1623e-09 | 5spot_SharedNeighbor | Water | Porous | Wet | R600a | MinimizeLCOE_Brownfield | IgnoreSilica | 2019 | 263.2102 | 248.6117 | 27.7983 | 4 | 2195.2186 | 2512.4308 | 44.7525 | 51.2193 | 245.1281 | 0 | 221.923 | 23738573.3082 | 2056371.6005 | 27469510.9228 | 17345668.0464 | 0 | 299137.1377 | 0 | 27654611.7961 | 71951627.1526 | 49108463.9897 | 219623963.954 | 961560.8286 | 23508061.4514 | 23508061.4514 | 1478867.319 | 10284945.6504 | 0 | 244093586.2341 | 279365460.6549 | 3162277.6602 | 111.1933 | 2195.2186 | 2512.4308 | 44.7525 | 51.2193
1 | 6000 | 707 | 0.045 | 15 | 15 | 7 | 4.217e-09 | 5spot_SharedNeighbor | Water | Porous | Wet | R600a | MinimizeLCOE_Brownfield | IgnoreSilica | 2019 | 263.3151 | 248.6764 | 27.8063 | 4 | 2195.0313 | 2512.1531 | 44.7487 | 51.2136 | 245.1097 | 0 | 217.5218 | 23743001.7632 | 2056746.3078 | 27475231.4895 | 17351959.104 | 0 | 298089.9527 | 0 | 27660761.1607 | 71967626.538 | 49119383.899 | 219672800.215 | 961560.8286 | 23508061.4514 | 23508061.4514 | 1478867.319 | 10284945.6504 | 0 | 244142422.495 | 279414296.9158 | 4216965.0343 | 111.225 | 2195.0313 | 2512.1531 | 44.7487 | 51.2136
1 | 6000 | 707 | 0.045 | 15 | 15 | 7 | 5.6234e-09 | 5spot_SharedNeighbor | Water | Porous | Wet | R600a | MinimizeLCOE_Brownfield | IgnoreSilica | 2019 | 263.3734 | 248.7135 | 27.8111 | 4 | 2194.8899 | 2511.9569 | 44.7458 | 51.2096 | 245.1 | 0 | 221.691 | 23745536.8456 | 2056960.8092 | 27478506.2984 | 17355478.9452 | 0 | 297078.9893 | 0 | 27664089.1362 | 71976285.2473 | 49125293.6461 | 219699229.9172 | 961560.8286 | 23508061.4514 | 23508061.4514 | 1478867.319 | 10284945.6504 | 0 | 244168852.1972 | 279440726.618 | 5623413.2519 | 111.2442 | 2194.8899 | 2511.9569 | 44.7458 | 51.2096
1 | 6000 | 707 | 0.045 | 15 | 15 | 7 | 7.4989e-09 | 5spot_SharedNeighbor | Water | Porous | Wet | R600a | MinimizeLCOE_Brownfield | IgnoreSilica | 2019 | 263.4271 | 248.7469 | 27.8152 | 4 | 2194.7832 | 2511.8027 | 44.7436 | 51.2065 | 245.0908 | 0 | 215.2185 | 23747822.5617 | 2057154.2104 | 27481459.0102 | 17358707.0638 | 0 | 296415.1889 | 0 | 27667207.6336 | 71984398.938 | 49130831.4067 | 219723996.0132 | 961560.8286 | 23508061.4514 | 23508061.4514 | 1478867.319 | 10284945.6504 | 0 | 244193618.2932 | 279465492.714 | 7498942.0933 | 111.2609 | 2194.7832 | 2511.8027 | 44.7436 | 51.2065
1 | 6000 | 707 | 0.045 | 15 | 15 | 7 | 1e-08 | 5spot_SharedNeighbor | Water | Porous | Wet | R600a | MinimizeLCOE_Brownfield | IgnoreSilica | 2019 | 263.466 | 248.7712 | 27.8183 | 4 | 2194.7029 | 2511.6876 | 44.742 | 51.2041 | 245.0841 | 0 | 217.7378 | 23749482.6171 | 2057294.6722 | 27483603.5067 | 17361045.9874 | 0 | 295898.0601 | 0 | 27669456.689 | 71990250.5188 | 49134825.2308 | 219741857.2821 | 961560.8286 | 23508061.4514 | 23508061.4514 | 1478867.319 | 10284945.6504 | 0 | 244211479.5621 | 279483353.983 | 10000000 | 111.2731 | 2194.7029 | 2511.6876 | 44.742 | 51.2041
1 | 6100 | 707 | 0.045 | 15 | 15 | 7 | 1e-13 | 5spot_SharedNeighbor | Water | Porous | Wet | R600a | MinimizeLCOE_Brownfield | IgnoreSilica | 2019 | 1.3639 | 0.79688 | 0.081519 | 4 | 85182.4717 | 195747.3983 | 1736.5599 | 3990.5755 | 188.6985 | 0 | 29.441 | 408249.6971 | 36915.5872 | 277680.8908 | 105712.0374 | 0 | 58907.2207 | 0 | 346111.5189 | 900511.175 | 614617.3806 | 2748705.5078 | 961560.8286 | 24065791.4134 | 24065791.4134 | 1478867.319 | 10508037.6352 | 0 | 27776057.7498 | 63828754.1175 | 100 | 0.32608 | 85182.4717 | 195747.3983 | 1736.5599 | 3990.5755
1 | 6100 | 707 | 0.045 | 15 | 15 | 7 | 1.3335e-13 | 5spot_SharedNeighbor | Water | Porous | Wet | R600a | MinimizeLCOE_Brownfield | IgnoreSilica | 2019 | 1.7487 | 1.1919 | 0.1252 | 4 | 57187.142 | 129178.5083 | 1165.8372 | 2633.4786 | 204.6279 | 0 | 113.8359 | 540738.8232 | 48933.3374 | 383200.4916 | 131599.2837 | 0 | 61563.6157 | 0 | 454753.8651 | 1183176.2741 | 807542.1189 | 3611507.8096 | 961560.8286 | 24065791.4134 | 24065791.4134 | 1478867.319 | 10508037.6352 | 0 | 28638860.0517 | 64691556.4194 | 133.3521 | 0.50079 | 57187.142 | 129178.5083 | 1165.8372 | 2633.4786
1 | 6100 | 707 | 0.045 | 15 | 15 | 7 | 1.7783e-13 | 5spot_SharedNeighbor | Water | Porous | Wet | R600a | MinimizeLCOE_Brownfield | IgnoreSilica | 2019 | 2.2349 | 1.7112 | 0.18304 | 4 | 40524.2164 | 89765.3117 | 826.141 | 1829.9873 | 218.1707 | 0 | 149.047 | 696404.6165 | 63030.6228 | 511775.5097 | 164524.8196 | 0 | 63377.8821 | 0 | 584654.2458 | 1521150.4185 | 1038216.4171 | 4643134.5321 | 961560.8286 | 24065791.4134 | 24065791.4134 | 1478867.319 | 10508037.6352 | 0 | 29670486.7742 | 65723183.1419 | 177.8279 | 0.73217 | 40524.2164 | 89765.3117 | 826.141 | 1829.9873
1 | 6100 | 707 | 0.045 | 15 | 15 | 7 | 2.3714e-13 | 5spot_SharedNeighbor | Water | Porous | Wet | R600a | MinimizeLCOE_Brownfield | IgnoreSilica | 2019 | 2.8377 | 2.3751 | 0.25761 | 4 | 29968.7 | 64956.7443 | 610.9525 | 1324.2311 | 229.2934 | 0 | 189.0789 | 876285.2724 | 79289.9864 | 665249.1848 | 205638.3864 | 0 | 63361.7863 | 0 | 737031.6003 | 1917605.0381 | 1308804.8414 | 5853266.096 | 961560.8286 | 24065791.4134 | 24065791.4134 | 1478867.319 | 10508037.6352 | 0 | 30880618.3381 | 66933314.7058 | 237.1374 | 1.0304 | 29968.7 | 64956.7443 | 610.9525 | 1324.2311
1 | 6100 | 707 | 0.045 | 15 | 15 | 7 | 3.1623e-13 | 5spot_SharedNeighbor | Water | Porous | Wet | R600a | MinimizeLCOE_Brownfield | IgnoreSilica | 2019 | 3.5962 | 3.2302 | 0.3542 | 4 | 22814.4069 | 48261.1856 | 465.1025 | 983.8695 | 238.4654 | 0 | 243.3597 | 1087399.2156 | 98332.2337 | 850777.2141 | 257840.1392 | 0 | 61231.9017 | 0 | 918676.4747 | 2390207.7407 | 1631365.8969 | 7295830.8167 | 961560.8286 | 24065791.4134 | 24065791.4134 | 1478867.319 | 10508037.6352 | 0 | 32323183.0587 | 68375879.4264 | 316.2278 | 1.4168 | 22814.4069 | 48261.1856 | 465.1025 | 983.8695
1 | 6100 | 707 | 0.045 | 15 | 15 | 7 | 4.217e-13 | 5spot_SharedNeighbor | Water | Porous | Wet | R600a | MinimizeLCOE_Brownfield | IgnoreSilica | 2019 | 4.5648 | 4.3412 | 0.48019 | 4 | 17736.4069 | 36506.3667 | 361.5806 | 744.2317 | 246.0417 | 0 | 40.2881 | 1338611.2309 | 120938.6367 | 1077763.4852 | 325009.4673 | 0 | 56434.3829 | 0 | 1138315.3092 | 2961662.9339 | 2021395.8085 | 9040131.2545 | 961560.8286 | 24065791.4134 | 24065791.4134 | 1478867.319 | 10508037.6352 | 0 | 34067483.4966 | 70120179.8643 | 421.6965 | 1.9208 | 17736.4069 | 36506.3667 | 361.5806 | 744.2317
1 | 6100 | 707 | 0.045 | 15 | 15 | 7 | 5.6234e-13 | 5spot_SharedNeighbor | Water | Porous | Wet | R600a | MinimizeLCOE_Brownfield | IgnoreSilica | 2019 | 5.817 | 5.7952 | 0.6455 | 4 | 14019.5158 | 27982.6827 | 285.8068 | 570.4648 | 252.2596 | 0 | 31.2045 | 1640556.6267 | 148041.3937 | 1357960.0837 | 412347.1708 | 0 | 47785.6325 | 0 | 1406609.4539 | 3659709.2638 | 2497826.7721 | 11170836.3973 | 961560.8286 | 24065791.4134 | 24065791.4134 | 1478867.319 | 10508037.6352 | 0 | 36198188.6393 | 72250885.007 | 562.3413 | 2.582 | 14019.5158 | 27982.6827 | 285.8068 | 570.4648
1 | 6100 | 707 | 0.045 | 15 | 15 | 7 | 7.4989e-13 | 5spot_SharedNeighbor | Water | Porous | Wet | R600a | MinimizeLCOE_Brownfield | IgnoreSilica | 2019 | 7.4347 | 7.6812 | 0.86021 | 4 | 11271.056 | 21748.9335 | 229.7757 | 443.3814 | 257.1422 | 0 | 45.1153 | 2001128.1027 | 180317.327 | 1701287.1748 | 525496.6656 | 0 | 32654.7382 | 0 | 1731944.7632 | 4506165.0032 | 3075550.2071 | 13754543.9818 | 961560.8286 | 24065791.4134 | 24065791.4134 | 1478867.319 | 10508037.6352 | 0 | 38781896.2238 | 74834592.5915 | 749.8942 | 3.4408 | 11271.056 | 21748.9335 | 229.7757 | 443.3814
1 | 6100 | 707 | 0.045 | 15 | 15 | 7 | 1e-12 | 5spot_SharedNeighbor | Water | Porous | Wet | R600a | MinimizeLCOE_Brownfield | IgnoreSilica | 2019 | 7.0326 | 7.2132 | 0.81009 | 4 | 11743.8377 | 22869.9563 | 239.414 | 466.235 | 256.1683 | 0 | 45.9284 | 1914320.5593 | 172555.2303 | 1617850.5106 | 497378.8888 | 0 | 3872.686 | 0 | 1640331.3712 | 4267805.7497 | 2912865.1188 | 13026980.1146 | 961560.8286 | 24065791.4134 | 24065791.4134 | 1478867.319 | 10508037.6352 | 0 | 38054332.3567 | 74107028.7244 | 1000 | 3.2404 | 11743.8377 | 22869.9563 | 239.414 | 466.235
1 | 6100 | 707 | 0.045 | 15 | 15 | 7 | 1.3335e-12 | 5spot_SharedNeighbor | Water | Porous | Wet | R600a | MinimizeLCOE_Brownfield | IgnoreSilica | 2019 | 7.3032 | 7.5283 | 0.84547 | 4 | 11376.2054 | 22036.7416 | 231.9193 | 449.2488 | 256.838 | 0 | 34.949 | 1972927.4453 | 177796.2601 | 1674130.2362 | 516299.8963 | 0 | 0 | 0 | 1693049.9968 | 4404968.7993 | 3006481.7186 | 13445654.3526 | 961560.8286 | 24065791.4134 | 24065791.4134 | 1478867.319 | 10508037.6352 | 0 | 38473006.5947 | 74525702.9624 | 1333.5214 | 3.3819 | 11376.2054 | 22036.7416 | 231.9193 | 449.2488
1 | 6100 | 707 | 0.045 | 15 | 15 | 7 | 1.7783e-12 | 5spot_SharedNeighbor | Water | Porous | Wet | R600a | MinimizeLCOE_Brownfield | IgnoreSilica | 2019 | 9.4421 | 10.0518 | 1.1289 | 4 | 9255.8725 | 17240.0519 | 188.6935 | 351.4618 | 261.1565 | 0 | 35.7823 | 2419676.2222 | 217674.0989 | 2109736.6645 | 666643.3649 | 0 | 0 | 0 | 2111354.8367 | 5493312.1867 | 3749298.4437 | 16767695.8176 | 961560.8286 | 24065791.4134 | 24065791.4134 | 1478867.319 | 10508037.6352 | 0 | 41795048.0597 | 77847744.4274 | 1778.2794 | 4.5155 | 9255.8725 | 17240.0519 | 188.6935 | 351.4618
1 | 6100 | 707 | 0.045 | 15 | 15 | 7 | 2.3714e-12 | 5spot_SharedNeighbor | Water | Porous | Wet | R600a | MinimizeLCOE_Brownfield | IgnoreSilica | 2019 | 12.2795 | 13.4236 | 1.5076 | 4 | 7622.9793 | 13601.6424 | 155.4047 | 277.2879 | 264.6968 | 0 | 42.2107 | 2968814.8924 | 266529.3839 | 2659066.5724 | 866722.1607 | 0 | 0 | 0 | 2636841.8736 | 6860521.6646 | 4682447.0057 | 20940943.5533 | 961560.8286 | 24065791.4134 | 24065791.4134 | 1478867.319 | 10508037.6352 | 0 | 45968295.7953 | 82020992.163 | 2371.3737 | 6.0302 | 7622.9793 | 13601.6424 | 155.4047 | 277.2879
1 | 6100 | 707 | 0.045 | 15 | 15 | 7 | 3.1623e-12 | 5spot_SharedNeighbor | Water | Porous | Wet | R600a | MinimizeLCOE_Brownfield | IgnoreSilica | 2019 | 15.9802 | 17.8204 | 2.0013 | 4 | 6382.6709 | 10886.2217 | 130.1194 | 221.9304 | 267.3456 | 0 | 33.0016 | 3628325.2656 | 324997.0461 | 3335557.4988 | 1127751.3389 | 0 | 0 | 0 | 3282486.1483 | 8540355.6274 | 5828968.2024 | 26068441.1275 | 961560.8286 | 24065791.4134 | 24065791.4134 | 1478867.319 | 10508037.6352 | 0 | 51095793.3696 | 87148489.7373 | 3162.2777 | 8.0054 | 6382.6709 | 10886.2217 | 130.1194 | 221.9304
1 | 6100 | 707 | 0.045 | 15 | 15 | 7 | 4.217e-12 | 5spot_SharedNeighbor | Water | Porous | Wet | R600a | MinimizeLCOE_Brownfield | IgnoreSilica | 2019 | 20.8595 | 23.6284 | 2.6536 | 4 | 5415.852 | 8812.4152 | 110.4095 | 179.653 | 269.4163 | 0 | 39.4257 | 4431666.8713 | 395949.8324 | 4180042.6875 | 1472273.9731 | 0 | 0 | 0 | 4087174.0121 | 10633988.3848 | 7257915.5792 | 32459011.3404 | 961560.8286 | 24065791.4134 | 24065791.4134 | 1478867.319 | 10508037.6352 | 0 | 57486363.5825 | 93539059.9502 | 4216.965 | 10.6145 | 5415.852 | 8812.4152 | 110.4095 | 179.653
1 | 6100 | 707 | 0.045 | 15 | 15 | 7 | 5.6234e-12 | 5spot_SharedNeighbor | Water | Porous | Wet | R600a | MinimizeLCOE_Brownfield | IgnoreSilica | 2019 | 27.2884 | 31.2896 | 3.514 | 4 | 4656.3093 | 7221.2301 | 94.9252 | 147.2145 | 271.0218 | 0 | 45.1194 | 5409425.7828 | 481965.7512 | 5233030.9711 | 1926506.8809 | 0 | 0 | 0 | 5089862.4605 | 13242778.0479 | 9038468.1296 | 40422038.0239 | 961560.8286 | 24065791.4134 | 24065791.4134 | 1478867.319 | 10508037.6352 | 0 | 65449390.266 | 101502086.6337 | 5623.4133 | 14.0561 | 4656.3093 | 7221.2301 | 94.9252 | 147.2145
1 | 6100 | 707 | 0.045 | 15 | 15 | 7 | 7.4989e-12 | 5spot_SharedNeighbor | Water | Porous | Wet | R600a | MinimizeLCOE_Brownfield | IgnoreSilica | 2019 | 35.6442 | 41.253 | 4.633 | 4 | 4060.3897 | 6005.8297 | 82.7765 | 122.437 | 272.245 | 0 | 44.0054 | 6583968.8488 | 584864.7669 | 6528271.3581 | 2517058.172 | 0 | 0 | 0 | 6323523.6269 | 16452511.3442 | 11229177.0577 | 50219375.1747 | 961560.8286 | 24065791.4134 | 24065791.4134 | 1478867.319 | 10508037.6352 | 0 | 75246727.4168 | 111299423.7845 | 7498.9421 | 18.5319 | 4060.3897 | 6005.8297 | 82.7765 | 122.437
1 | 6100 | 707 | 0.045 | 15 | 15 | 7 | 1e-11 | 5spot_SharedNeighbor | Water | Porous | Wet | R600a | MinimizeLCOE_Brownfield | IgnoreSilica | 2019 | 46.4212 | 54.0992 | 6.0757 | 4 | 3588.9186 | 5072.4009 | 73.165 | 103.4078 | 273.1524 | 0 | 38.9257 | 7985045.4784 | 707082.8471 | 8109360.1673 | 3278634.4633 | 0 | 0 | 0 | 7831247.9529 | 20375300.7637 | 13906561.4418 | 62193233.1145 | 961560.8286 | 24065791.4134 | 24065791.4134 | 1478867.319 | 10508037.6352 | 0 | 87220585.3566 | 123273281.7243 | 10000 | 24.3027 | 3588.9186 | 5072.4009 | 73.165 | 103.4078
1 | 6100 | 707 | 0.045 | 15 | 15 | 7 | 1.3335e-11 | 5spot_SharedNeighbor | Water | Porous | Wet | R600a | MinimizeLCOE_Brownfield | IgnoreSilica | 2019 | 59.9368 | 70.1461 | 7.8779 | 4 | 3219.1996 | 4363.3147 | 65.6277 | 88.9521 | 273.7041 | 0 | 40.4175 | 9608536.9921 | 848084.5889 | 9982440.4026 | 4232543.6908 | 0 | 0 | 0 | 9621926.213 | 25034278.2778 | 17086409.3276 | 76414219.4929 | 961560.8286 | 24065791.4134 | 24065791.4134 | 1478867.319 | 10508037.6352 | 0 | 101441571.7349 | 137494268.1027 | 13335.2143 | 31.5114 | 3219.1996 | 4363.3147 | 65.6277 | 88.9521
1 | 6100 | 707 | 0.045 | 15 | 15 | 7 | 1.7783e-11 | 5spot_SharedNeighbor | Water | Porous | Wet | R600a | MinimizeLCOE_Brownfield | IgnoreSilica | 2019 | 76.2432 | 89.2421 | 10.0225 | 4 | 2933.7734 | 3833.0716 | 59.8089 | 78.1423 | 273.7216 | 0 | 43.1715 | 11408850.028 | 1003772.616 | 12102901.3693 | 5377757.1258 | 0 | 0 | 0 | 11658379.6443 | 30332712.3719 | 20702699.4687 | 92587072.624 | 961560.8286 | 24065791.4134 | 24065791.4134 | 1478867.319 | 10508037.6352 | 0 | 117614424.8661 | 153667121.2338 | 17782.7941 | 40.0898 | 2933.7734 | 3833.0716 | 59.8089 | 78.1423
1 | 6100 | 707 | 0.045 | 15 | 15 | 7 | 2.3714e-11 | 5spot_SharedNeighbor | Water | Porous | Wet | R600a | MinimizeLCOE_Brownfield | IgnoreSilica | 2019 | 94.7816 | 110.3242 | 12.3901 | 4 | 2720.1235 | 3447.573 | 55.4534 | 70.2834 | 272.9933 | 0 | 49.3594 | 13273902.3199 | 1164410.0292 | 14340694.1282 | 6666291.4105 | 0 | 0 | 0 | 13823666.1763 | 35966343.7668 | 24547768.6553 | 109783076.4862 | 961560.8286 | 24065791.4134 | 24065791.4134 | 1478867.319 | 10508037.6352 | 0 | 134810428.7282 | 170863125.0959 | 23713.7371 | 49.5604 | 2720.1235 | 3447.573 | 55.4534 | 70.2834
1 | 6100 | 707 | 0.045 | 15 | 15 | 7 | 3.1623e-11 | 5spot_SharedNeighbor | Water | Porous | Wet | R600a | MinimizeLCOE_Brownfield | IgnoreSilica | 2019 | 114.4721 | 131.7036 | 14.7911 | 4 | 2565.2097 | 3174.5724 | 52.2953 | 64.718 | 271.4685 | 0 | 50.9827 | 15064910.9522 | 1318119.7411 | 16523871.2987 | 8013947.0542 | 0 | 0 | 0 | 15959131.128 | 41522385.5272 | 28339881.322 | 126742247.0234 | 961560.8286 | 24065791.4134 | 24065791.4134 | 1478867.319 | 10508037.6352 | 0 | 151769599.2655 | 187822295.6332 | 31622.7766 | 59.1646 | 2565.2097 | 3174.5724 | 52.2953 | 64.718
1 | 6100 | 707 | 0.045 | 15 | 15 | 7 | 4.217e-11 | 5spot_SharedNeighbor | Water | Porous | Wet | R600a | MinimizeLCOE_Brownfield | IgnoreSilica | 2019 | 133.9682 | 151.6311 | 17.0291 | 4 | 2456.0529 | 2985.3326 | 50.07 | 60.86 | 269.3116 | 0 | 45.8462 | 16661682.8416 | 1454749.7438 | 18495423.8986 | 9322531.4566 | 0 | 0 | 0 | 17914411.2969 | 46609623.4434 | 31812025.7321 | 142270448.413 | 961560.8286 | 24065791.4134 | 24065791.4134 | 1478867.319 | 10508037.6352 | 0 | 167297800.6551 | 203350497.0228 | 42169.6503 | 68.1165 | 2456.0529 | 2985.3326 | 50.07 | 60.86
1 | 6100 | 707 | 0.045 | 15 | 15 | 7 | 5.6234e-11 | 5spot_SharedNeighbor | Water | Porous | Wet | R600a | MinimizeLCOE_Brownfield | IgnoreSilica | 2019 | 152.2406 | 169.4145 | 19.0263 | 4 | 2378.031 | 2851.7522 | 48.4794 | 58.1368 | 267.0656 | 0 | 52.2877 | 18037381.2663 | 1572178.7953 | 20211296.3253 | 10531297.8978 | 0 | 0 | 0 | 19637340.171 | 51092330.9527 | 34871565.7176 | 155953391.1261 | 961560.8286 | 24065791.4134 | 24065791.4134 | 1478867.319 | 10508037.6352 | 0 | 180980743.3681 | 217033439.7358 | 56234.1325 | 76.1053 | 2378.031 | 2851.7522 | 48.4794 | 58.1368
1 | 6100 | 707 | 0.045 | 15 | 15 | 7 | 7.4989e-11 | 5spot_SharedNeighbor | Water | Porous | Wet | R600a | MinimizeLCOE_Brownfield | IgnoreSilica | 2019 | 168.4675 | 184.4416 | 20.714 | 4 | 2322.9061 | 2758.0316 | 47.3556 | 56.2262 | 264.8978 | 0 | 51.1653 | 19168477.5948 | 1668544.2887 | 21633201.8733 | 11590248.974 | 0 | 0 | 0 | 21083584.3651 | 54855161.68 | 37439775.0075 | 167438993.7835 | 961560.8286 | 24065791.4134 | 24065791.4134 | 1478867.319 | 10508037.6352 | 0 | 192466346.0255 | 228519042.3933 | 74989.4209 | 82.8558 | 2322.9061 | 2758.0316 | 47.3556 | 56.2262
1 | 6100 | 707 | 0.045 | 15 | 15 | 7 | 1e-10 | 5spot_SharedNeighbor | Water | Porous | Wet | R600a | MinimizeLCOE_Brownfield | IgnoreSilica | 2019 | 182.1869 | 196.4971 | 22.0679 | 4 | 2284.6378 | 2693.0676 | 46.5754 | 54.9018 | 262.9001 | 0 | 59.4488 | 20057296.0397 | 1744157.7046 | 22757184.5247 | 12472843.9784 | 0 | 0 | 0 | 22242278.0765 | 57869845.0365 | 39497358.3438 | 176640963.7043 | 961560.8286 | 24065791.4134 | 24065791.4134 | 1478867.319 | 10508037.6352 | 0 | 201668315.9463 | 237721012.3141 | 100000 | 88.2715 | 2284.6378 | 2693.0676 | 46.5754 | 54.9018
1 | 6100 | 707 | 0.045 | 15 | 15 | 7 | 1.3335e-10 | 5spot_SharedNeighbor | Water | Porous | Wet | R600a | MinimizeLCOE_Brownfield | IgnoreSilica | 2019 | 193.3273 | 205.8772 | 23.1213 | 4 | 2258.0071 | 2647.8282 | 46.0325 | 53.9796 | 261.1996 | 0 | 53.4086 | 20738327.7248 | 1802030.8663 | 23622193.1618 | 13181951.5797 | 0 | 0 | 0 | 23144356.2997 | 60216867.5316 | 41099249.4232 | 183804976.587 | 961560.8286 | 24065791.4134 | 24065791.4134 | 1478867.319 | 10508037.6352 | 0 | 208832328.8291 | 244885025.1968 | 133352.1432 | 92.4852 | 2258.0071 | 2647.8282 | 46.0325 | 53.9796
1 | 6100 | 707 | 0.045 | 15 | 15 | 7 | 1.7783e-10 | 5spot_SharedNeighbor | Water | Porous | Wet | R600a | MinimizeLCOE_Brownfield | IgnoreSilica | 2019 | 202.1869 | 213.0774 | 23.9299 | 4 | 2239.2631 | 2615.9115 | 45.6504 | 53.3289 | 259.8024 | 0 | 57.4157 | 21255210.4933 | 1845919.1851 | 24280833.8431 | 13741349.2809 | 0 | 0 | 0 | 23838091.9929 | 62021825.5006 | 42331170.3252 | 189314400.6211 | 961560.8286 | 24065791.4134 | 24065791.4134 | 1478867.319 | 10508037.6352 | 0 | 214341752.8632 | 250394449.2309 | 177827.941 | 95.7198 | 2239.2631 | 2615.9115 | 45.6504 | 53.3289
1 | 6100 | 707 | 0.045 | 15 | 15 | 7 | 2.3714e-10 | 5spot_SharedNeighbor | Water | Porous | Wet | R600a | MinimizeLCOE_Brownfield | IgnoreSilica | 2019 | 209.1474 | 218.5517 | 24.5447 | 4 | 2225.9738 | 2593.1878 | 45.3795 | 52.8656 | 258.6657 | 0 | 47.2788 | 21644926.6384 | 1878989.9071 | 24778615.7687 | 14177482.9523 | 0 | 0 | 0 | 24367205.9539 | 63398471.4909 | 43270759.5009 | 193516452.2122 | 961560.8286 | 24065791.4134 | 24065791.4134 | 1478867.319 | 10508037.6352 | 0 | 218543804.4542 | 254596500.8219 | 237137.3706 | 98.179 | 2225.9738 | 2593.1878 | 45.3795 | 52.8656
1 | 6100 | 707 | 0.045 | 15 | 15 | 7 | 3.1623e-10 | 5spot_SharedNeighbor | Water | Porous | Wet | R600a | MinimizeLCOE_Brownfield | IgnoreSilica | 2019 | 214.5453 | 222.6848 | 25.0089 | 4 | 2216.4722 | 2576.8708 | 45.1858 | 52.533 | 257.7611 | 0 | 55.2191 | 21937350.8806 | 1903793.5139 | 25152784.2016 | 14513577.959 | 0 | 0 | 0 | 24767927.5565 | 64441066.9014 | 43982352.2917 | 196698853.3045 | 961560.8286 | 24065791.4134 | 24065791.4134 | 1478867.319 | 10508037.6352 | 0 | 221726205.5466 | 257778901.9143 | 316227.766 | 100.0356 | 2216.4722 | 2576.8708 | 45.1858 | 52.533
1 | 6100 | 707 | 0.045 | 15 | 15 | 7 | 4.217e-10 | 5spot_SharedNeighbor | Water | Porous | Wet | R600a | MinimizeLCOE_Brownfield | IgnoreSilica | 2019 | 218.7064 | 225.8029 | 25.3591 | 4 | 2209.6008 | 2565.0226 | 45.0457 | 52.2915 | 257.05 | 0 | 49.7292 | 22156963.6039 | 1922415.0343 | 25434152.9014 | 14771343.2795 | 0 | 0 | 0 | 25071101.1795 | 65229862.479 | 44520721.4815 | 199106559.9591 | 961560.8286 | 24065791.4134 | 24065791.4134 | 1478867.319 | 10508037.6352 | 0 | 224133912.2012 | 260186608.5689 | 421696.5034 | 101.4364 | 2209.6008 | 2565.0226 | 45.0457 | 52.2915
1 | 6100 | 707 | 0.045 | 15 | 15 | 7 | 5.6234e-10 | 5spot_SharedNeighbor | Water | Porous | Wet | R600a | MinimizeLCOE_Brownfield | IgnoreSilica | 2019 | 221.8922 | 228.1511 | 25.6228 | 4 | 2204.6001 | 2556.3638 | 44.9438 | 52.1149 | 256.4976 | 0 | 57.8346 | 22321787.8264 | 1936387.4537 | 25645530.336 | 14968234.3199 | 0 | 0 | 0 | 25300056.575 | 65825557.4531 | 44927295.5417 | 200924849.5058 | 961560.8286 | 24065791.4134 | 24065791.4134 | 1478867.319 | 10508037.6352 | 0 | 225952201.7478 | 262004898.1156 | 562341.3252 | 102.4912 | 2204.6001 | 2556.3638 | 44.9438 | 52.1149
1 | 6100 | 707 | 0.045 | 15 | 15 | 7 | 7.4989e-10 | 5spot_SharedNeighbor | Water | Porous | Wet | R600a | MinimizeLCOE_Brownfield | IgnoreSilica | 2019 | 224.3064 | 229.9077 | 25.8201 | 4 | 2200.9558 | 2550.0318 | 44.8695 | 51.9858 | 256.0744 | 0 | 64.6637 | 22444779.4033 | 1946811.7391 | 25803372.9898 | 15117141.7279 | 0 | 0 | 0 | 25471721.2855 | 66272193.8163 | 45232134.037 | 202288154.9989 | 961560.8286 | 24065791.4134 | 24065791.4134 | 1478867.319 | 10508037.6352 | 0 | 227315507.241 | 263368203.6087 | 749894.2093 | 103.2804 | 2200.9558 | 2550.0318 | 44.8695 | 51.9858
1 | 6100 | 707 | 0.045 | 15 | 15 | 7 | 1e-09 | 5spot_SharedNeighbor | Water | Porous | Wet | R600a | MinimizeLCOE_Brownfield | IgnoreSilica | 2019 | 226.1311 | 231.2219 | 25.9677 | 4 | 2198.28 | 2545.372 | 44.8149 | 51.8909 | 255.7519 | 0 | 57.5438 | 22536619.5628 | 1954594.6916 | 25921299.8421 | 15229369.6741 | 0 | 0 | 0 | 25600334.6705 | 66606819.4621 | 45460522.9161 | 203309560.8193 | 961560.8286 | 24065791.4134 | 24065791.4134 | 1478867.319 | 10508037.6352 | 0 | 228336913.0614 | 264389609.4291 | 1000000 | 103.8707 | 2198.28 | 2545.372 | 44.8149 | 51.8909
1 | 6100 | 707 | 0.045 | 15 | 15 | 7 | 1.3335e-09 | 5spot_SharedNeighbor | Water | Porous | Wet | R600a | MinimizeLCOE_Brownfield | IgnoreSilica | 2019 | 227.5079 | 232.2057 | 26.0782 | 4 | 2196.3062 | 2541.9275 | 44.7747 | 51.8206 | 255.5071 | 0 | 56.4507 | 22605282.4297 | 1960412.9047 | 26009500.9187 | 15313909.0645 | 0 | 0 | 0 | 25696751.0739 | 66857675.1659 | 45631737.0885 | 204075268.646 | 961560.8286 | 24065791.4134 | 24065791.4134 | 1478867.319 | 10508037.6352 | 0 | 229102620.8881 | 265155317.2558 | 1333521.4322 | 104.3127 | 2196.3062 | 2541.9275 | 44.7747 | 51.8206
1 | 6100 | 707 | 0.045 | 15 | 15 | 7 | 1.7783e-09 | 5spot_SharedNeighbor | Water | Porous | Wet | R600a | MinimizeLCOE_Brownfield | IgnoreSilica | 2019 | 228.5601 | 232.9532 | 26.1621 | 4 | 2194.8244 | 2539.3368 | 44.7445 | 51.7678 | 255.3191 | 0 | 57.357 | 22657390.977 | 1964828.0357 | 26076456.9683 | 15378464.6685 | 0 | 0 | 0 | 25770084.8533 | 67048474.617 | 45761961.6345 | 204657661.7543 | 961560.8286 | 24065791.4134 | 24065791.4134 | 1478867.319 | 10508037.6352 | 0 | 229685013.9964 | 265737710.3641 | 1778279.41 | 104.6485 | 2194.8244 | 2539.3368 | 44.7445 | 51.7678
1 | 6100 | 707 | 0.045 | 15 | 15 | 7 | 2.3714e-09 | 5spot_SharedNeighbor | Water | Porous | Wet | R600a | MinimizeLCOE_Brownfield | IgnoreSilica | 2019 | 229.3495 | 233.5115 | 26.2248 | 4 | 2193.7273 | 2537.4161 | 44.7221 | 51.7287 | 255.1776 | 0 | 62.2498 | 22696282.2011 | 1968123.081 | 26126440.7786 | 15426864.6213 | 0 | 0 | 0 | 25824907.166 | 67191111.029 | 45859313.9166 | 205093042.7935 | 961560.8286 | 24065791.4134 | 24065791.4134 | 1478867.319 | 10508037.6352 | 0 | 230120395.0355 | 266173091.4032 | 2371373.7057 | 104.8993 | 2193.7273 | 2537.4161 | 44.7221 | 51.7287
1 | 6100 | 707 | 0.045 | 15 | 15 | 7 | 3.1623e-09 | 5spot_SharedNeighbor | Water | Porous | Wet | R600a | MinimizeLCOE_Brownfield | IgnoreSilica | 2019 | 229.9368 | 233.9256 | 26.2713 | 4 | 2192.9189 | 2535.9993 | 44.7056 | 51.6998 | 255.072 | 0 | 56.5095 | 22725110.6384 | 1970565.4562 | 26163497.8261 | 15462859.7444 | 0 | 0 | 0 | 25865593.1294 | 67296967.5601 | 45931563.1741 | 205416157.5288 | 961560.8286 | 24065791.4134 | 24065791.4134 | 1478867.319 | 10508037.6352 | 0 | 230443509.7709 | 266496206.1386 | 3162277.6602 | 105.0853 | 2192.9189 | 2535.9993 | 44.7056 | 51.6998
1 | 6100 | 707 | 0.045 | 15 | 15 | 7 | 4.217e-09 | 5spot_SharedNeighbor | Water | Porous | Wet | R600a | MinimizeLCOE_Brownfield | IgnoreSilica | 2019 | 267.1324 | 257.2198 | 28.7931 | 4 | 2169.7896 | 2482.8222 | 44.2341 | 50.6157 | 247.697 | 0 | 209.298 | 24324801.9104 | 2105957.1428 | 28227806.6813 | 17691918.7858 | 0 | 253293.3275 | 0 | 28315473.3607 | 73671053.3822 | 50282007.7221 | 224872312.3129 | 961560.8286 | 24065791.4134 | 24065791.4134 | 1478867.319 | 10508037.6352 | 0 | 249899664.5549 | 285952360.9226 | 4216965.0343 | 115.1723 | 2169.7896 | 2482.8222 | 44.2341 | 50.6157
1 | 6100 | 707 | 0.045 | 15 | 15 | 7 | 5.6234e-09 | 5spot_SharedNeighbor | Water | Porous | Wet | R600a | MinimizeLCOE_Brownfield | IgnoreSilica | 2019 | 267.2009 | 257.2625 | 28.7981 | 4 | 2169.6944 | 2482.6722 | 44.2322 | 50.6126 | 247.6849 | 0 | 205.548 | 24327699.5437 | 2106202.15 | 28231559.8831 | 17696028.5469 | 0 | 252879.4276 | 0 | 28319604.125 | 73681800.7836 | 50289343.0444 | 224905117.5043 | 961560.8286 | 24065791.4134 | 24065791.4134 | 1478867.319 | 10508037.6352 | 0 | 249932469.7463 | 285985166.1141 | 5623413.2519 | 115.1925 | 2169.6944 | 2482.6722 | 44.2322 | 50.6126
1 | 6100 | 707 | 0.045 | 15 | 15 | 7 | 7.4989e-09 | 5spot_SharedNeighbor | Water | Porous | Wet | R600a | MinimizeLCOE_Brownfield | IgnoreSilica | 2019 | 267.2586 | 257.2981 | 28.8023 | 4 | 2169.6224 | 2482.5552 | 44.2307 | 50.6102 | 247.6745 | 0 | 260.6858 | 24330109.7206 | 2106405.94 | 28234681.7377 | 17699480.4121 | 0 | 252623.7504 | 0 | 28323087.6087 | 73690864.0937 | 50295528.9398 | 224932782.203 | 961560.8286 | 24065791.4134 | 24065791.4134 | 1478867.319 | 10508037.6352 | 0 | 249960134.445 | 286012830.8127 | 7498942.0933 | 115.2091 | 2169.6224 | 2482.5552 | 44.2307 | 50.6102
1 | 6100 | 707 | 0.045 | 15 | 15 | 7 | 1e-08 | 5spot_SharedNeighbor | Water | Porous | Wet | R600a | MinimizeLCOE_Brownfield | IgnoreSilica | 2019 | 267.2929 | 257.3197 | 28.8049 | 4 | 2169.5681 | 2482.4727 | 44.2296 | 50.6086 | 247.6686 | 0 | 232.2766 | 24331576.5209 | 2106529.9635 | 28236581.6719 | 17701540.2424 | 0 | 252335.3644 | 0 | 28325139.8676 | 73696203.6504 | 50299173.297 | 224949080.5782 | 961560.8286 | 24065791.4134 | 24065791.4134 | 1478867.319 | 10508037.6352 | 0 | 249976432.8202 | 286029129.1879 | 10000000 | 115.2194 | 2169.5681 | 2482.4727 | 44.2296 | 50.6086
1 | 6200 | 707 | 0.045 | 15 | 15 | 7 | 1e-13 | 5spot_SharedNeighbor | Water | Porous | Wet | R600a | MinimizeLCOE_Brownfield | IgnoreSilica | 2019 | 1.4176 | 0.8671 | 0.089244 | 4 | 79830.445 | 183035.5646 | 1627.4516 | 3731.4276 | 193.1768 | 0 | 25.897 | 433022.1985 | 39163.9268 | 297091.6925 | 109618.6953 | 0 | 59544.1547 | 0 | 365991.8604 | 952235.7456 | 649920.4629 | 2906588.7367 | 961560.8286 | 24629381.4663 | 24629381.4663 | 1478867.319 | 10733473.6564 | 0 | 28497531.0317 | 65339253.4735 | 100 | 0.35698 | 79830.445 | 183035.5646 | 1627.4516 | 3731.4276
1 | 6200 | 707 | 0.045 | 15 | 15 | 7 | 1.3335e-13 | 5spot_SharedNeighbor | Water | Porous | Wet | R600a | MinimizeLCOE_Brownfield | IgnoreSilica | 2019 | 1.807 | 1.2781 | 0.13498 | 4 | 54405.0512 | 122640.507 | 1109.1206 | 2500.1926 | 208.7936 | 0 | 118.7992 | 567790.3446 | 51384.9513 | 405219.3604 | 135976.5321 | 0 | 61182.2968 | 0 | 476405.8593 | 1239510.3215 | 845991.2638 | 3783460.9299 | 961560.8286 | 24629381.4663 | 24629381.4663 | 1478867.319 | 10733473.6564 | 0 | 29374403.2249 | 66216125.6666 | 133.3521 | 0.53992 | 54405.0512 | 122640.507 | 1109.1206 | 2500.1926
1 | 6200 | 707 | 0.045 | 15 | 15 | 7 | 1.7783e-13 | 5spot_SharedNeighbor | Water | Porous | Wet | R600a | MinimizeLCOE_Brownfield | IgnoreSilica | 2019 | 2.2932 | 1.8117 | 0.19482 | 4 | 39025.7301 | 86302.0043 | 795.5923 | 1759.3831 | 222.0135 | 0 | 152.8196 | 724788.6119 | 65598.4197 | 535671.6659 | 169069.3152 | 0 | 61492.8335 | 0 | 607082.13 | 1579503.1727 | 1078043.3709 | 4821249.5199 | 961560.8286 | 24629381.4663 | 24629381.4663 | 1478867.319 | 10733473.6564 | 0 | 30412191.8149 | 67253914.2566 | 177.8279 | 0.77929 | 39025.7301 | 86302.0043 | 795.5923 | 1759.3831
1 | 6200 | 707 | 0.045 | 15 | 15 | 7 | 2.3714e-13 | 5spot_SharedNeighbor | Water | Porous | Wet | R600a | MinimizeLCOE_Brownfield | IgnoreSilica | 2019 | 2.8961 | 2.4941 | 0.27192 | 4 | 29083.1452 | 62954.7303 | 592.8993 | 1283.4173 | 232.9667 | 0 | 193.2989 | 906848.1555 | 82049.3573 | 691772.9838 | 210523.7569 | 0 | 59711.7434 | 0 | 760853.3389 | 1979584.3152 | 1351106.9715 | 6042450.6227 | 961560.8286 | 24629381.4663 | 24629381.4663 | 1478867.319 | 10733473.6564 | 0 | 31633392.9177 | 68475115.3594 | 237.1374 | 1.0877 | 29083.1452 | 62954.7303 | 592.8993 | 1283.4173
1 | 6200 | 707 | 0.045 | 15 | 15 | 7 | 3.1623e-13 | 5spot_SharedNeighbor | Water | Porous | Wet | R600a | MinimizeLCOE_Brownfield | IgnoreSilica | 2019 | 3.674 | 3.396 | 0.37421 | 4 | 22133.0945 | 46746.0958 | 451.2131 | 952.9824 | 242.2528 | 0 | 248.9543 | 1126332.426 | 101839.4413 | 885544.2218 | 264557.1256 | 0 | 55740.2084 | 0 | 949265.235 | 2469793.4204 | 1685684.7586 | 7538756.8372 | 961560.8286 | 24629381.4663 | 24629381.4663 | 1478867.319 | 10733473.6564 | 0 | 33129699.1322 | 69971421.574 | 316.2278 | 1.4968 | 22133.0945 | 46746.0958 | 451.2131 | 952.9824
1 | 6200 | 707 | 0.045 | 15 | 15 | 7 | 4.217e-13 | 5spot_SharedNeighbor | Water | Porous | Wet | R600a | MinimizeLCOE_Brownfield | IgnoreSilica | 2019 | 4.6768 | 4.58 | 0.50899 | 4 | 17168.6011 | 35264.0782 | 350.0052 | 718.9059 | 249.9588 | 0 | 40.0613 | 1390010.4887 | 125557.3966 | 1124931.3454 | 334787.2326 | 0 | 47938.6814 | 0 | 1179057.8064 | 3067666.5543 | 2093745.4576 | 9363694.9631 | 961560.8286 | 24629381.4663 | 24629381.4663 | 1478867.319 | 10733473.6564 | 0 | 34954637.258 | 71796359.6998 | 421.6965 | 2.036 | 17168.6011 | 35264.0782 | 350.0052 | 718.9059
1 | 6200 | 707 | 0.045 | 15 | 15 | 7 | 5.6234e-13 | 5spot_SharedNeighbor | Water | Porous | Wet | R600a | MinimizeLCOE_Brownfield | IgnoreSilica | 2019 | 5.9654 | 6.1205 | 0.6849 | 4 | 13564.6443 | 27012.512 | 276.5336 | 550.6866 | 256.2095 | 0 | 46.7604 | 1704933.7813 | 153810.8354 | 1418609.0852 | 425589.064 | 0 | 32851.0204 | 0 | 1456959.5766 | 3790709.9549 | 2587237.4355 | 11570700.7533 | 961560.8286 | 24629381.4663 | 24629381.4663 | 1478867.319 | 10733473.6564 | 0 | 37161643.0483 | 74003365.4901 | 562.3413 | 2.7396 | 13564.6443 | 27012.512 | 276.5336 | 550.6866
1 | 6200 | 707 | 0.045 | 15 | 15 | 7 | 7.4989e-13 | 5spot_SharedNeighbor | Water | Porous | Wet | R600a | MinimizeLCOE_Brownfield | IgnoreSilica | 2019 | 6.0728 | 6.25 | 0.7019 | 4 | 13270.8647 | 26392.947 | 270.5445 | 538.0559 | 256.6238 | 0 | 35.7075 | 1730278.1818 | 156081.3471 | 1442566.9037 | 433183.7518 | 0 | 5260.9278 | 0 | 1469274.7338 | 3822751.4675 | 2609106.4263 | 11668503.7398 | 961560.8286 | 24629381.4663 | 24629381.4663 | 1478867.319 | 10733473.6564 | 0 | 37259446.0347 | 74101168.4765 | 749.8942 | 2.8076 | 13270.8647 | 26392.947 | 270.5445 | 538.0559
1 | 6200 | 707 | 0.045 | 15 | 15 | 7 | 1e-12 | 5spot_SharedNeighbor | Water | Porous | Wet | R600a | MinimizeLCOE_Brownfield | IgnoreSilica | 2019 | 5.9265 | 6.075 | 0.68226 | 4 | 13556.1621 | 27056.1292 | 276.3607 | 551.5758 | 256.085 | 0 | 35.7882 | 1695983.0524 | 153008.86 | 1410158.8894 | 422865.216 | 0 | 0 | 0 | 1435986.2469 | 3736141.6532 | 2549993.4483 | 11404137.3662 | 961560.8286 | 24629381.4663 | 24629381.4663 | 1478867.319 | 10733473.6564 | 0 | 36995079.6611 | 73836802.1029 | 1000 | 2.729 | 13556.1621 | 27056.1292 | 276.3607 | 551.5758
1 | 6200 | 707 | 0.045 | 15 | 15 | 7 | 1.3335e-12 | 5spot_SharedNeighbor | Water | Porous | Wet | R600a | MinimizeLCOE_Brownfield | IgnoreSilica | 2019 | 7.6199 | 8.1053 | 0.91028 | 4 | 10927.8297 | 21046.0661 | 222.7786 | 429.0525 | 261.0472 | 0 | 32.0867 | 2078486.9293 | 187230.287 | 1776030.2641 | 542509.7423 | 0 | 0 | 0 | 1787860.3168 | 4651645.8038 | 3174843.8429 | 14198607.1862 | 961560.8286 | 24629381.4663 | 24629381.4663 | 1478867.319 | 10733473.6564 | 0 | 39789549.4812 | 76631271.923 | 1333.5214 | 3.6411 | 10927.8297 | 21046.0661 | 222.7786 | 429.0525
1 | 6200 | 707 | 0.045 | 15 | 15 | 7 | 1.7783e-12 | 5spot_SharedNeighbor | Water | Porous | Wet | R600a | MinimizeLCOE_Brownfield | IgnoreSilica | 2019 | 9.8636 | 10.8496 | 1.2185 | 4 | 8890.8944 | 16449.8705 | 181.2529 | 335.3529 | 265.5213 | 0 | 35.8847 | 2553866.2925 | 229628.2924 | 2242662.0812 | 702280.1868 | 0 | 0 | 0 | 2234090.3726 | 5812644.8746 | 3967249.5648 | 17742421.6649 | 961560.8286 | 24629381.4663 | 24629381.4663 | 1478867.319 | 10733473.6564 | 0 | 43333363.9599 | 80175086.4017 | 1778.2794 | 4.8739 | 8890.8944 | 16449.8705 | 181.2529 | 335.3529
1 | 6200 | 707 | 0.045 | 15 | 15 | 7 | 2.3714e-12 | 5spot_SharedNeighbor | Water | Porous | Wet | R600a | MinimizeLCOE_Brownfield | IgnoreSilica | 2019 | 12.7937 | 14.4286 | 1.6204 | 4 | 7356.6377 | 13040.5975 | 149.975 | 265.8502 | 268.8373 | 0 | 40.0742 | 3124443.0038 | 280345.6202 | 2817172.3455 | 910995.6843 | 0 | 0 | 0 | 2781853.095 | 7237811.1167 | 4939954.8093 | 22092575.6749 | 961560.8286 | 24629381.4663 | 24629381.4663 | 1478867.319 | 10733473.6564 | 0 | 47683517.9699 | 84525240.4116 | 2371.3737 | 6.4817 | 7356.6377 | 13040.5975 | 149.975 | 265.8502
1 | 6200 | 707 | 0.045 | 15 | 15 | 7 | 3.1623e-12 | 5spot_SharedNeighbor | Water | Porous | Wet | R600a | MinimizeLCOE_Brownfield | IgnoreSilica | 2019 | 16.6453 | 19.1469 | 2.1503 | 4 | 6172.1546 | 10455.4517 | 125.8277 | 213.1485 | 271.4407 | 0 | 34.3005 | 3817689.8412 | 341747.0251 | 3532739.9098 | 1185792.5263 | 0 | 0 | 0 | 3462408.0279 | 9008475.4512 | 6148469.6011 | 27497322.3826 | 961560.8286 | 24629381.4663 | 24629381.4663 | 1478867.319 | 10733473.6564 | 0 | 53088264.6776 | 89929987.1194 | 3162.2777 | 8.6013 | 6172.1546 | 10455.4517 | 125.8277 | 213.1485
1 | 6200 | 707 | 0.045 | 15 | 15 | 7 | 4.217e-12 | 5spot_SharedNeighbor | Water | Porous | Wet | R600a | MinimizeLCOE_Brownfield | IgnoreSilica | 2019 | 21.7265 | 25.3829 | 2.8507 | 4 | 5246.9244 | 8477.9104 | 106.9657 | 172.8337 | 273.4761 | 0 | 42.3409 | 4662720.1802 | 416308.1631 | 4426558.0167 | 1548649.2655 | 0 | 0 | 0 | 4311151.8939 | 11216732.8891 | 7655650.6777 | 34237771.0862 | 961560.8286 | 24629381.4663 | 24629381.4663 | 1478867.319 | 10733473.6564 | 0 | 59828713.3811 | 96670435.8229 | 4216.965 | 11.4026 | 5246.9244 | 8477.9104 | 106.9657 | 172.8337
1 | 6200 | 707 | 0.045 | 15 | 15 | 7 | 5.6234e-12 | 5spot_SharedNeighbor | Water | Porous | Wet | R600a | MinimizeLCOE_Brownfield | IgnoreSilica | 2019 | 28.4164 | 33.6026 | 3.7738 | 4 | 4519.4777 | 6960.1102 | 92.1357 | 141.8913 | 275.0524 | 0 | 31.8882 | 5690590.0667 | 506638.0635 | 5540287.7139 | 2026701.1557 | 0 | 0 | 0 | 5368044.6299 | 13966550.9898 | 9532458.0344 | 42631270.654 | 961560.8286 | 24629381.4663 | 24629381.4663 | 1478867.319 | 10733473.6564 | 0 | 68222212.949 | 105063935.3908 | 5623.4133 | 15.0952 | 4519.4777 | 6960.1102 | 92.1357 | 141.8913
1 | 6200 | 707 | 0.045 | 15 | 15 | 7 | 7.4989e-12 | 5spot_SharedNeighbor | Water | Porous | Wet | R600a | MinimizeLCOE_Brownfield | IgnoreSilica | 2019 | 37.1058 | 44.2853 | 4.9735 | 4 | 3948.078 | 5799.9702 | 80.4869 | 118.2402 | 276.2512 | 0 | 39.3311 | 6924696.6551 | 614636.6969 | 6909421.0258 | 2647844.4175 | 0 | 0 | 0 | 6667673.5302 | 17347918.7976 | 11840311.0435 | 52952502.1666 | 961560.8286 | 24629381.4663 | 24629381.4663 | 1478867.319 | 10733473.6564 | 0 | 78543444.4616 | 115385166.9034 | 7498.9421 | 19.8941 | 3948.078 | 5799.9702 | 80.4869 | 118.2402
1 | 6200 | 707 | 0.045 | 15 | 15 | 7 | 1e-11 | 5spot_SharedNeighbor | Water | Porous | Wet | R600a | MinimizeLCOE_Brownfield | IgnoreSilica | 2019 | 48.2654 | 57.9962 | 6.5133 | 4 | 3496.787 | 4910.8739 | 71.2867 | 100.1148 | 277.1284 | 0 | 32.2185 | 8390584.4031 | 742362.8206 | 8573405.1041 | 3445331.2413 | 0 | 0 | 0 | 8249156.592 | 21462613.3176 | 14648674.6019 | 65512128.0807 | 961560.8286 | 24629381.4663 | 24629381.4663 | 1478867.319 | 10733473.6564 | 0 | 91103070.3756 | 127944792.8174 | 10000 | 26.0534 | 3496.787 | 4910.8739 | 71.2867 | 100.1148
1 | 6200 | 707 | 0.045 | 15 | 15 | 7 | 1.3335e-11 | 5spot_SharedNeighbor | Water | Porous | Wet | R600a | MinimizeLCOE_Brownfield | IgnoreSilica | 2019 | 62.2406 | 75.0777 | 8.4317 | 4 | 3142.5064 | 4234.8634 | 64.0642 | 86.3334 | 277.6253 | 0 | 46.2566 | 10085475.2777 | 889394.155 | 10540047.1602 | 4442206.8552 | 0 | 0 | 0 | 10123278.1448 | 26338693.1628 | 17976699.2897 | 80395794.0454 | 961560.8286 | 24629381.4663 | 24629381.4663 | 1478867.319 | 10733473.6564 | 0 | 105986736.3404 | 142828458.7822 | 13335.2143 | 33.7268 | 3142.5064 | 4234.8634 | 64.0642 | 86.3334
1 | 6200 | 707 | 0.045 | 15 | 15 | 7 | 1.7783e-11 | 5spot_SharedNeighbor | Water | Porous | Wet | R600a | MinimizeLCOE_Brownfield | IgnoreSilica | 2019 | 78.9816 | 95.2075 | 10.6924 | 4 | 2870.3207 | 3731.7204 | 58.5154 | 76.0762 | 277.5386 | 0 | 43.3114 | 11948101.2053 | 1050282.621 | 12745898.3108 | 5629168.4983 | 0 | 0 | 0 | 12235645.7478 | 31834640.3597 | 21727796.1819 | 97171532.9248 | 961560.8286 | 24629381.4663 | 24629381.4663 | 1478867.319 | 10733473.6564 | 0 | 122762475.2197 | 159604197.6615 | 17782.7941 | 42.7696 | 2870.3207 | 3731.7204 | 58.5154 | 76.0762
1 | 6200 | 707 | 0.045 | 15 | 15 | 7 | 2.3714e-11 | 5spot_SharedNeighbor | Water | Porous | Wet | R600a | MinimizeLCOE_Brownfield | IgnoreSilica | 2019 | 97.8757 | 117.185 | 13.1606 | 4 | 2667.5053 | 3367.3534 | 54.3807 | 68.6481 | 276.6622 | 0 | 49.892 | 13858495.5603 | 1214637.8687 | 15049815.5785 | 6952827.4522 | 0 | 0 | 0 | 14459552.8193 | 37620790.3737 | 25676962.46 | 114833082.1129 | 961560.8286 | 24629381.4663 | 24629381.4663 | 1478867.319 | 10733473.6564 | 0 | 140424024.4078 | 177265746.8496 | 23713.7371 | 52.6425 | 2667.5053 | 3367.3534 | 54.3807 | 68.6481
1 | 6200 | 707 | 0.045 | 15 | 15 | 7 | 3.1623e-11 | 5spot_SharedNeighbor | Water | Porous | Wet | R600a | MinimizeLCOE_Brownfield | IgnoreSilica | 2019 | 117.8025 | 139.2154 | 15.6348 | 4 | 2521.072 | 3110.1711 | 51.3955 | 63.405 | 274.9709 | 0 | 55.2911 | 15674296.3042 | 1370306.2233 | 17273626.9424 | 8324263.2829 | 0 | 0 | 0 | 16630572.1736 | 43269337.3962 | 29532211.8689 | 132074614.1915 | 961560.8286 | 24629381.4663 | 24629381.4663 | 1478867.319 | 10733473.6564 | 0 | 157665556.4865 | 194507278.9282 | 31622.7766 | 62.5391 | 2521.072 | 3110.1711 | 51.3955 | 63.405
1 | 6200 | 707 | 0.045 | 15 | 15 | 7 | 4.217e-11 | 5spot_SharedNeighbor | Water | Porous | Wet | R600a | MinimizeLCOE_Brownfield | IgnoreSilica | 2019 | 137.3615 | 159.4805 | 17.9107 | 4 | 2418.5236 | 2932.7662 | 49.3049 | 59.7884 | 272.6604 | 0 | 55.799 | 17274191.0881 | 1507064.5224 | 19257494.5219 | 9641747.4059 | 0 | 0 | 0 | 18595394.0399 | 48381400.8521 | 33021300.2199 | 147678592.6501 | 961560.8286 | 24629381.4663 | 24629381.4663 | 1478867.319 | 10733473.6564 | 0 | 173269534.9451 | 210111257.3868 | 42169.6503 | 71.6427 | 2418.5236 | 2932.7662 | 49.3049 | 59.7884
1 | 6200 | 707 | 0.045 | 15 | 15 | 7 | 5.6234e-11 | 5spot_SharedNeighbor | Water | Porous | Wet | R600a | MinimizeLCOE_Brownfield | IgnoreSilica | 2019 | 155.6636 | 177.5924 | 19.9447 | 4 | 2344.4865 | 2806.2839 | 47.7955 | 57.2099 | 270.3599 | 0 | 52.8121 | 18656265.427 | 1624925.5669 | 20988097.3299 | 10857474.9291 | 0 | 0 | 0 | 20329437.6686 | 52893026.6727 | 36100577.5471 | 161449805.1412 | 961560.8286 | 24629381.4663 | 24629381.4663 | 1478867.319 | 10733473.6564 | 0 | 187040747.4362 | 223882469.8779 | 56234.1325 | 79.779 | 2344.4865 | 2806.2839 | 47.7955 | 57.2099
1 | 6200 | 707 | 0.045 | 15 | 15 | 7 | 7.4989e-11 | 5spot_SharedNeighbor | Water | Porous | Wet | R600a | MinimizeLCOE_Brownfield | IgnoreSilica | 2019 | 171.7265 | 192.6287 | 21.6334 | 4 | 2292.9332 | 2718.6831 | 46.7445 | 55.424 | 268.1228 | 0 | 56.0755 | 19773801.2569 | 1720050.6088 | 22398065.0621 | 11907533.864 | 0 | 0 | 0 | 21761785.8088 | 56619702.7184 | 38644110.5239 | 172825049.8429 | 961560.8286 | 24629381.4663 | 24629381.4663 | 1478867.319 | 10733473.6564 | 0 | 198415992.1379 | 235257714.5796 | 74989.4209 | 86.5337 | 2292.9332 | 2718.6831 | 46.7445 | 55.424
1 | 6200 | 707 | 0.045 | 15 | 15 | 7 | 1e-10 | 5spot_SharedNeighbor | Water | Porous | Wet | R600a | MinimizeLCOE_Brownfield | IgnoreSilica | 2019 | 185.3736 | 204.7283 | 22.9923 | 4 | 2256.9077 | 2657.4956 | 46.0101 | 54.1766 | 266.0589 | 0 | 55.7219 | 20655387.3482 | 1794985.5868 | 23516675.1181 | 12786579.0543 | 0 | 0 | 0 | 22913914.5719 | 59617305.426 | 40690035.9664 | 181974883.0717 | 961560.8286 | 24629381.4663 | 24629381.4663 | 1478867.319 | 10733473.6564 | 0 | 207565825.3667 | 244407547.8085 | 100000 | 91.9691 | 2256.9077 | 2657.4956 | 46.0101 | 54.1766
1 | 6200 | 707 | 0.045 | 15 | 15 | 7 | 1.3335e-10 | 5spot_SharedNeighbor | Water | Porous | Wet | R600a | MinimizeLCOE_Brownfield | IgnoreSilica | 2019 | 196.2969 | 214.0375 | 24.0378 | 4 | 2231.9828 | 2615.1478 | 45.502 | 53.3133 | 264.3558 | 0 | 45.9128 | 21323757.0622 | 1851737.1751 | 24368314.795 | 13483334.6604 | 0 | 0 | 0 | 23800586.0401 | 61924242.7049 | 42264568.0621 | 189016540.4998 | 961560.8286 | 24629381.4663 | 24629381.4663 | 1478867.319 | 10733473.6564 | 0 | 214607482.7947 | 251449205.2365 | 133352.1432 | 96.151 | 2231.9828 | 2615.1478 | 45.502 | 53.3133
1 | 6200 | 707 | 0.045 | 15 | 15 | 7 | 1.7783e-10 | 5spot_SharedNeighbor | Water | Porous | Wet | R600a | MinimizeLCOE_Brownfield | IgnoreSilica | 2019 | 205.0354 | 221.1932 | 24.8414 | 4 | 2214.4109 | 2585.1804 | 45.1438 | 52.7024 | 262.9321 | 0 | 47.9828 | 21831992.5867 | 1894858.0432 | 25017909.7217 | 14035134.4271 | 0 | 0 | 0 | 24484158.9637 | 63702759.2319 | 43478442.1366 | 194445255.1109 | 961560.8286 | 24629381.4663 | 24629381.4663 | 1478867.319 | 10733473.6564 | 0 | 220036197.4059 | 256877919.8477 | 177827.941 | 99.3656 | 2214.4109 | 2585.1804 | 45.1438 | 52.7024
1 | 6200 | 707 | 0.045 | 15 | 15 | 7 | 2.3714e-10 | 5spot_SharedNeighbor | Water | Porous | Wet | R600a | MinimizeLCOE_Brownfield | IgnoreSilica | 2019 | 211.8728 | 226.6071 | 25.4494 | 4 | 2201.9942 | 2563.9056 | 44.8906 | 52.2687 | 261.78 | 0 | 52.3883 | 22213464.8614 | 1927205.0701 | 25506592.837 | 14463365.6251 | 0 | 0 | 0 | 25003145.0735 | 65053054.631 | 44400046.4922 | 198566874.5903 | 961560.8286 | 24629381.4663 | 24629381.4663 | 1478867.319 | 10733473.6564 | 0 | 224157816.8852 | 260999539.327 | 237137.3706 | 101.7976 | 2201.9942 | 2563.9056 | 44.8906 | 52.2687
1 | 6200 | 707 | 0.045 | 15 | 15 | 7 | 3.1623e-10 | 5spot_SharedNeighbor | Water | Porous | Wet | R600a | MinimizeLCOE_Brownfield | IgnoreSilica | 2019 | 217.1984 | 230.7108 | 25.9103 | 4 | 2193.0836 | 2548.5575 | 44.709 | 51.9558 | 260.8594 | 0 | 54.5231 | 22500924.0217 | 1951569.7967 | 25875458.8229 | 14795150.0367 | 0 | 0 | 0 | 25398010.0444 | 66080412.2873 | 45101239.2028 | 201702764.2125 | 961560.8286 | 24629381.4663 | 24629381.4663 | 1478867.319 | 10733473.6564 | 0 | 227293706.5075 | 264135428.9493 | 316227.766 | 103.6412 | 2193.0836 | 2548.5575 | 44.709 | 51.9558
1 | 6200 | 707 | 0.045 | 15 | 15 | 7 | 4.217e-10 | 5spot_SharedNeighbor | Water | Porous | Wet | R600a | MinimizeLCOE_Brownfield | IgnoreSilica | 2019 | 221.281 | 233.7887 | 26.256 | 4 | 2186.6754 | 2537.4694 | 44.5783 | 51.7297 | 260.1402 | 0 | 58.098 | 22715584.7449 | 1969758.4224 | 26151252.3427 | 15048238.5432 | 0 | 0 | 0 | 25695085.2808 | 66853341.1138 | 45628779.009 | 204062039.4567 | 961560.8286 | 24629381.4663 | 24629381.4663 | 1478867.319 | 10733473.6564 | 0 | 229652981.7517 | 266494704.1935 | 421696.5034 | 105.0238 | 2186.6754 | 2537.4694 | 44.5783 | 51.7297
1 | 6200 | 707 | 0.045 | 15 | 15 | 7 | 5.6234e-10 | 5spot_SharedNeighbor | Water | Porous | Wet | R600a | MinimizeLCOE_Brownfield | IgnoreSilica | 2019 | 224.399 | 236.0993 | 26.5154 | 4 | 2182.0188 | 2529.3798 | 44.4834 | 51.5648 | 259.5831 | 0 | 63.1942 | 22876210.6429 | 1983365.3631 | 26357812.1316 | 15240788.2951 | 0 | 0 | 0 | 25918688.8087 | 67435111.6262 | 46025849.3379 | 205837826.2055 | 961560.8286 | 24629381.4663 | 24629381.4663 | 1478867.319 | 10733473.6564 | 0 | 231428768.5005 | 268270490.9422 | 562341.3252 | 106.0618 | 2182.0188 | 2529.3798 | 44.4834 | 51.5648
1 | 6200 | 707 | 0.045 | 15 | 15 | 7 | 7.4989e-10 | 5spot_SharedNeighbor | Water | Porous | Wet | R600a | MinimizeLCOE_Brownfield | IgnoreSilica | 2019 | 226.7768 | 237.838 | 26.7107 | 4 | 2178.6034 | 2523.425 | 44.4138 | 51.4434 | 259.1537 | 0 | 57.1905 | 22996793.8787 | 1993578.4166 | 26512984.241 | 15387268.8389 | 0 | 0 | 0 | 26087343.8963 | 67873917.5682 | 46325343.4098 | 207177230.2494 | 961560.8286 | 24629381.4663 | 24629381.4663 | 1478867.319 | 10733473.6564 | 0 | 232768172.5444 | 269609894.9862 | 749894.2093 | 106.8428 | 2178.6034 | 2523.425 | 44.4138 | 51.4434
1 | 6200 | 707 | 0.045 | 15 | 15 | 7 | 1e-09 | 5spot_SharedNeighbor | Water | Porous | Wet | R600a | MinimizeLCOE_Brownfield | IgnoreSilica | 2019 | 228.5601 | 239.1287 | 26.8557 | 4 | 2176.1149 | 2519.0753 | 44.363 | 51.3548 | 258.8292 | 0 | 57.6789 | 23086150.2037 | 2001145.6531 | 26628030.4066 | 15496845.4151 | 0 | 0 | 0 | 26212746.9546 | 68200190.6021 | 46548031.4597 | 208173140.6949 | 961560.8286 | 24629381.4663 | 24629381.4663 | 1478867.319 | 10733473.6564 | 0 | 233764082.9899 | 270605805.4316 | 1000000 | 107.4227 | 2176.1149 | 2519.0753 | 44.363 | 51.3548
1 | 6200 | 707 | 0.045 | 15 | 15 | 7 | 1.3335e-09 | 5spot_SharedNeighbor | Water | Porous | Wet | R600a | MinimizeLCOE_Brownfield | IgnoreSilica | 2019 | 229.9322 | 240.1136 | 26.9663 | 4 | 2174.2439 | 2515.7976 | 44.3249 | 51.2879 | 258.5778 | 0 | 61.2107 | 23154238.2384 | 2006911.1991 | 26715726.8602 | 15580970.6712 | 0 | 0 | 0 | 26308560.3179 | 68449477.3194 | 46718174.7666 | 208934059.3727 | 961560.8286 | 24629381.4663 | 24629381.4663 | 1478867.319 | 10733473.6564 | 0 | 234525001.6677 | 271366724.1095 | 1333521.4322 | 107.8651 | 2174.2439 | 2515.7976 | 44.3249 | 51.2879
1 | 6200 | 707 | 0.045 | 15 | 15 | 7 | 1.7783e-09 | 5spot_SharedNeighbor | Water | Porous | Wet | R600a | MinimizeLCOE_Brownfield | IgnoreSilica | 2019 | 230.9495 | 240.8397 | 27.0478 | 4 | 2172.8798 | 2513.4038 | 44.2971 | 51.2391 | 258.3908 | 0 | 78.8233 | 23204388.6526 | 2011157.5164 | 26780338.2107 | 15643292.5602 | 0 | 0 | 0 | 26379279.0065 | 68633472.8409 | 46843755.4907 | 209495684.278 | 961560.8286 | 24629381.4663 | 24629381.4663 | 1478867.319 | 10733473.6564 | 0 | 235086626.573 | 271928349.0148 | 1778279.41 | 108.1913 | 2172.8798 | 2513.4038 | 44.2971 | 51.2391
1 | 6200 | 707 | 0.045 | 15 | 15 | 7 | 2.3714e-09 | 5spot_SharedNeighbor | Water | Porous | Wet | R600a | MinimizeLCOE_Brownfield | IgnoreSilica | 2019 | 231.7265 | 241.3916 | 27.1098 | 4 | 2171.8522 | 2511.5976 | 44.2761 | 51.2023 | 258.2473 | 0 | 74.4026 | 23242482.235 | 2014382.7866 | 26829426.4821 | 15690858.1417 | 0 | 0 | 0 | 26433088.3617 | 68773473.7451 | 46939308.9846 | 209923020.7368 | 961560.8286 | 24629381.4663 | 24629381.4663 | 1478867.319 | 10733473.6564 | 0 | 235513963.0318 | 272355685.4735 | 2371373.7057 | 108.4392 | 2171.8522 | 2511.5976 | 44.2761 | 51.2023
1 | 6200 | 707 | 0.045 | 15 | 15 | 7 | 3.1623e-09 | 5spot_SharedNeighbor | Water | Porous | Wet | R600a | MinimizeLCOE_Brownfield | IgnoreSilica | 2019 | 232.299 | 241.7971 | 27.1553 | 4 | 2171.102 | 2510.2777 | 44.2609 | 51.1754 | 258.1415 | 0 | 68.2783 | 23270451.1648 | 2016750.7362 | 26865473.5751 | 15725890.9972 | 0 | 0 | 0 | 26472640.9246 | 68876381.4005 | 47009545.574 | 210237134.3724 | 961560.8286 | 24629381.4663 | 24629381.4663 | 1478867.319 | 10733473.6564 | 0 | 235828076.6674 | 272669799.1091 | 3162277.6602 | 108.6214 | 2171.102 | 2510.2777 | 44.2609 | 51.1754
1 | 6200 | 707 | 0.045 | 15 | 15 | 7 | 4.217e-09 | 5spot_SharedNeighbor | Water | Porous | Wet | R600a | MinimizeLCOE_Brownfield | IgnoreSilica | 2019 | 232.74 | 242.1085 | 27.1903 | 4 | 2170.5291 | 2509.2685 | 44.2492 | 51.1548 | 258.0597 | 0 | 67.3687 | 23291921.2433 | 2018568.4146 | 26893148.0384 | 15752863.7756 | 0 | 0 | 0 | 26503035.574 | 68955462.0435 | 47063519.7378 | 210478518.8272 | 961560.8286 | 24629381.4663 | 24629381.4663 | 1478867.319 | 10733473.6564 | 0 | 236069461.1222 | 272911183.5639 | 4216965.0343 | 108.7613 | 2170.5291 | 2509.2685 | 44.2492 | 51.1548
1 | 6200 | 707 | 0.045 | 15 | 15 | 7 | 5.6234e-09 | 5spot_SharedNeighbor | Water | Porous | Wet | R600a | MinimizeLCOE_Brownfield | IgnoreSilica | 2019 | 233.0689 | 242.3403 | 27.2164 | 4 | 2170.104 | 2508.5193 | 44.2405 | 51.1396 | 257.9986 | 0 | 69.1595 | 23307902.1873 | 2019921.3461 | 26913748.9641 | 15772976.7674 | 0 | 0 | 0 | 26525674.2133 | 69014363.139 | 47103720.9457 | 210658307.5629 | 961560.8286 | 24629381.4663 | 24629381.4663 | 1478867.319 | 10733473.6564 | 0 | 236249249.8579 | 273090972.2997 | 5623413.2519 | 108.8654 | 2170.104 | 2508.5193 | 44.2405 | 51.1396
1 | 6200 | 707 | 0.045 | 15 | 15 | 7 | 7.4989e-09 | 5spot_SharedNeighbor | Water | Porous | Wet | R600a | MinimizeLCOE_Brownfield | IgnoreSilica | 2019 | 233.3079 | 242.5085 | 27.2352 | 4 | 2169.7955 | 2507.9762 | 44.2342 | 51.1285 | 257.9543 | 0 | 61.7586 | 23319490.8114 | 2020902.4115 | 26928688.7602 | 15787549.6938 | 0 | 0 | 0 | 26542086.354 | 69057064.1626 | 47132865.2717 | 210788647.4652 | 961560.8286 | 24629381.4663 | 24629381.4663 | 1478867.319 | 10733473.6564 | 0 | 236379589.7601 | 273221312.2019 | 7498942.0933 | 108.941 | 2169.7955 | 2507.9762 | 44.2342 | 51.1285
1 | 6200 | 707 | 0.045 | 15 | 15 | 7 | 1e-08 | 5spot_SharedNeighbor | Water | Porous | Wet | R600a | MinimizeLCOE_Brownfield | IgnoreSilica | 2019 | 233.4905 | 242.6368 | 27.2497 | 4 | 2169.5607 | 2507.5625 | 44.2294 | 51.1201 | 257.9203 | 0 | 68.8139 | 23328333.8063 | 2021651.0289 | 26940089.5062 | 15798685.1395 | 0 | 0 | 0 | 26554616.1976 | 69089664.2453 | 47155115.498 | 210888155.4218 | 961560.8286 | 24629381.4663 | 24629381.4663 | 1478867.319 | 10733473.6564 | 0 | 236479097.7167 | 273320820.1585 | 10000000 | 108.9986 | 2169.5607 | 2507.5625 | 44.2294 | 51.1201
1 | 6300 | 707 | 0.045 | 15 | 15 | 7 | 1e-13 | 5spot_SharedNeighbor | Water | Porous | Wet | R600a | MinimizeLCOE_Brownfield | IgnoreSilica | 2019 | 1.4565 | 0.92411 | 0.095762 | 4 | 76202.1781 | 174463.6541 | 1553.4845 | 3556.6776 | 196.9107 | 0 | 30.162 | 452695.9247 | 40949.0954 | 312618.036 | 112534.8756 | 0 | 59090.9519 | 0 | 381376.6646 | 992263.8503 | 677240.4668 | 3028769.8655 | 961560.8286 | 25198831.6101 | 25198831.6101 | 1478867.319 | 10961253.7139 | 0 | 29189162.3042 | 66828114.9473 | 100 | 0.38305 | 76202.1781 | 174463.6541 | 1553.4845 | 3556.6776
1 | 6300 | 707 | 0.045 | 15 | 15 | 7 | 1.3335e-13 | 5spot_SharedNeighbor | Water | Porous | Wet | R600a | MinimizeLCOE_Brownfield | IgnoreSilica | 2019 | 1.8459 | 1.3457 | 0.14298 | 4 | 52578.3227 | 118387.89 | 1071.8802 | 2413.4973 | 212.3037 | 0 | 120.2222 | 588623.1758 | 53272.4673 | 422274.8067 | 139014.6722 | 0 | 59584.139 | 0 | 492480.0118 | 1281331.9691 | 874535.3976 | 3911116.6394 | 961560.8286 | 25198831.6101 | 25198831.6101 | 1478867.319 | 10961253.7139 | 0 | 30071509.0781 | 67710461.7212 | 133.3521 | 0.57194 | 52578.3227 | 118387.89 | 1071.8802 | 2413.4973
1 | 6300 | 707 | 0.045 | 15 | 15 | 7 | 1.7783e-13 | 5spot_SharedNeighbor | Water | Porous | Wet | R600a | MinimizeLCOE_Brownfield | IgnoreSilica | 2019 | 2.3515 | 1.9156 | 0.20707 | 4 | 37623.458 | 83066.564 | 767.0051 | 1693.4243 | 225.8476 | 0 | 160.0019 | 753660.7263 | 68209.5303 | 560108.3228 | 173682.9995 | 0 | 59258.279 | 0 | 629818.7446 | 1638659.1799 | 1118418.5613 | 5001816.3437 | 961560.8286 | 25198831.6101 | 25198831.6101 | 1478867.319 | 10961253.7139 | 0 | 31162208.7825 | 68801161.4255 | 177.8279 | 0.82827 | 37623.458 | 83066.564 | 767.0051 | 1693.4243
1 | 6300 | 707 | 0.045 | 15 | 15 | 7 | 2.3714e-13 | 5spot_SharedNeighbor | Water | Porous | Wet | R600a | MinimizeLCOE_Brownfield | IgnoreSilica | 2019 | 2.9739 | 2.6399 | 0.28921 | 4 | 28038.4771 | 60575.0199 | 571.6023 | 1234.9037 | 236.9187 | 0 | 197.7955 | 943738.1936 | 85378.7691 | 723945.908 | 216854.4145 | 0 | 56104.6668 | 0 | 790148.5613 | 2055804.4747 | 1403128.7965 | 6275103.7845 | 961560.8286 | 25198831.6101 | 25198831.6101 | 1478867.319 | 10961253.7139 | 0 | 32435496.2232 | 70074448.8663 | 237.1374 | 1.1568 | 28038.4771 | 60575.0199 | 571.6023 | 1234.9037
1 | 6300 | 707 | 0.045 | 15 | 15 | 7 | 3.1623e-13 | 5spot_SharedNeighbor | Water | Porous | Wet | R600a | MinimizeLCOE_Brownfield | IgnoreSilica | 2019 | 3.7754 | 3.5962 | 0.39812 | 4 | 21345.1891 | 44980.754 | 435.1506 | 916.9935 | 246.2549 | 0 | 35.348 | 1172602.3724 | 106005.7934 | 927067.812 | 273071.0786 | 0 | 49687.4996 | 0 | 986089.4769 | 2565602.544 | 1751076.4542 | 7831203.0311 | 961560.8286 | 25198831.6101 | 25198831.6101 | 1478867.319 | 10961253.7139 | 0 | 33991595.4699 | 71630548.1129 | 316.2278 | 1.5925 | 21345.1891 | 44980.754 | 435.1506 | 916.9935
1 | 6300 | 707 | 0.045 | 15 | 15 | 7 | 4.217e-13 | 5spot_SharedNeighbor | Water | Porous | Wet | R600a | MinimizeLCOE_Brownfield | IgnoreSilica | 2019 | 4.8011 | 4.8433 | 0.54074 | 4 | 16584.4573 | 33986.0169 | 338.0966 | 692.8509 | 253.9373 | 0 | 42.4013 | 1445784.6152 | 130566.845 | 1176369.7711 | 345666.8899 | 0 | 37033.8715 | 0 | 1222814.5772 | 3181512.6961 | 2171447.7886 | 9711197.0546 | 961560.8286 | 25198831.6101 | 25198831.6101 | 1478867.319 | 10961253.7139 | 0 | 35871589.4934 | 73510542.1364 | 421.6965 | 2.163 | 16584.4573 | 33986.0169 | 338.0966 | 692.8509
1 | 6300 | 707 | 0.045 | 15 | 15 | 7 | 5.6234e-13 | 5spot_SharedNeighbor | Water | Porous | Wet | R600a | MinimizeLCOE_Brownfield | IgnoreSilica | 2019 | 5.5905 | 5.8138 | 0.65293 | 4 | 14237.716 | 28649.3059 | 290.2551 | 584.0549 | 258.0209 | 0 | 49.0492 | 1644275.4969 | 148374.7605 | 1361455.4119 | 401854.4497 | 0 | 3467.9759 | 0 | 1388176.957 | 3611751.688 | 2465094.7411 | 11024451.4811 | 961560.8286 | 25198831.6101 | 25198831.6101 | 1478867.319 | 10961253.7139 | 0 | 37184843.9199 | 74823796.5629 | 562.3413 | 2.6117 | 14237.716 | 28649.3059 | 290.2551 | 584.0549
1 | 6300 | 707 | 0.045 | 15 | 15 | 7 | 7.4989e-13 | 5spot_SharedNeighbor | Water | Porous | Wet | R600a | MinimizeLCOE_Brownfield | IgnoreSilica | 2019 | 4.8011 | 4.8449 | 0.54411 | 4 | 16430.0163 | 33723.7414 | 334.9481 | 687.5041 | 253.9827 | 0 | 36.2992 | 1446129.1954 | 130597.7863 | 1176688.3729 | 345698.0332 | 0 | 0 | 0 | 1208654.2213 | 3144670.3547 | 2146302.1336 | 9598740.0975 | 961560.8286 | 25198831.6101 | 25198831.6101 | 1478867.319 | 10961253.7139 | 0 | 35759132.5362 | 73398085.1792 | 749.8942 | 2.1765 | 16430.0163 | 33723.7414 | 334.9481 | 687.5041
1 | 6300 | 707 | 0.045 | 15 | 15 | 7 | 1e-12 | 5spot_SharedNeighbor | Water | Porous | Wet | R600a | MinimizeLCOE_Brownfield | IgnoreSilica | 2019 | 6.1654 | 6.5245 | 0.73274 | 4 | 13025.9826 | 25867.8343 | 265.5523 | 527.3508 | 260.3575 | 0 | 27.4297 | 1783514.0025 | 160849.0304 | 1493035.6719 | 442890.8633 | 0 | 0 | 0 | 1513312.9315 | 3937329.8247 | 2687308.5094 | 12018240.8337 | 961560.8286 | 25198831.6101 | 25198831.6101 | 1478867.319 | 10961253.7139 | 0 | 38178633.2725 | 75817585.9155 | 1000 | 2.931 | 13025.9826 | 25867.8343 | 265.5523 | 527.3508
1 | 6300 | 707 | 0.045 | 15 | 15 | 7 | 1.3335e-12 | 5spot_SharedNeighbor | Water | Porous | Wet | R600a | MinimizeLCOE_Brownfield | IgnoreSilica | 2019 | 7.9365 | 8.7086 | 0.97803 | 4 | 10513.9284 | 20135.0171 | 214.3407 | 410.4796 | 265.1981 | 0 | 24.9567 | 2186540.5165 | 196879.6585 | 1881017.8942 | 569349.29 | 0 | 0 | 0 | 1885177.0701 | 4904844.0335 | 3347656.8373 | 14971465.3001 | 961560.8286 | 25198831.6101 | 25198831.6101 | 1478867.319 | 10961253.7139 | 0 | 41131857.7389 | 78770810.3819 | 1333.5214 | 3.9121 | 10513.9284 | 20135.0171 | 214.3407 | 410.4796
1 | 6300 | 707 | 0.045 | 15 | 15 | 7 | 1.7783e-12 | 5spot_SharedNeighbor | Water | Porous | Wet | R600a | MinimizeLCOE_Brownfield | IgnoreSilica | 2019 | 10.2721 | 11.6608 | 1.3096 | 4 | 8566.7867 | 15752.0829 | 174.6455 | 321.1275 | 269.7012 | 0 | 41.8562 | 2687429.6141 | 241516.3455 | 2375836.569 | 737752.6041 | 0 | 0 | 0 | 2356588.7017 | 6131360.3991 | 4184779.4593 | 18715263.6928 | 961560.8286 | 25198831.6101 | 25198831.6101 | 1478867.319 | 10961253.7139 | 0 | 44875656.1315 | 82514608.7746 | 1778.2794 | 5.2383 | 8566.7867 | 15752.0829 | 174.6455 | 321.1275
1 | 6300 | 707 | 0.045 | 15 | 15 | 7 | 2.3714e-12 | 5spot_SharedNeighbor | Water | Porous | Wet | R600a | MinimizeLCOE_Brownfield | IgnoreSilica | 2019 | 13.3273 | 15.5092 | 1.7418 | 4 | 7100.5055 | 12502.8764 | 144.7534 | 254.888 | 272.9632 | 0 | 40.5138 | 3288335.1795 | 294882.312 | 2984728.1723 | 957968.0764 | 0 | 0 | 0 | 2935106.3587 | 7636544.6721 | 5212098.654 | 23309663.425 | 961560.8286 | 25198831.6101 | 25198831.6101 | 1478867.319 | 10961253.7139 | 0 | 49470055.8637 | 87109008.5068 | 2371.3737 | 6.9671 | 7100.5055 | 12502.8764 | 144.7534 | 254.888
1 | 6300 | 707 | 0.045 | 15 | 15 | 7 | 3.1623e-12 | 5spot_SharedNeighbor | Water | Porous | Wet | R600a | MinimizeLCOE_Brownfield | IgnoreSilica | 2019 | 17.3421 | 20.5817 | 2.3115 | 4 | 5967.8424 | 10038.765 | 121.6625 | 204.6538 | 275.5231 | 0 | 39.5944 | 4018343.803 | 359478.4114 | 3742984.5249 | 1247851.3513 | 0 | 0 | 0 | 3653776.6553 | 9506377.3644 | 6488297.8877 | 29017109.9979 | 961560.8286 | 25198831.6101 | 25198831.6101 | 1478867.319 | 10961253.7139 | 0 | 55177502.4367 | 92816455.0797 | 3162.2777 | 9.2458 | 5967.8424 | 10038.765 | 121.6625 | 204.6538
1 | 6300 | 707 | 0.045 | 15 | 15 | 7 | 4.217e-12 | 5spot_SharedNeighbor | Water | Porous | Wet | R600a | MinimizeLCOE_Brownfield | IgnoreSilica | 2019 | 22.6279 | 27.2725 | 3.0629 | 4 | 5083.6059 | 8155.797 | 103.6362 | 166.267 | 277.5195 | 0 | 47.5464 | 4906525.0384 | 437768.0346 | 4688281.996 | 1629825.4951 | 0 | 0 | 0 | 4548336.22 | 11833837.8524 | 8076837.4953 | 36121412.1317 | 961560.8286 | 25198831.6101 | 25198831.6101 | 1478867.319 | 10961253.7139 | 0 | 62281804.5705 | 99920757.2135 | 4216.965 | 12.2515 | 5083.6059 | 8155.797 | 103.6362 | 166.267
1 | 6300 | 707 | 0.045 | 15 | 15 | 7 | 5.6234e-12 | 5spot_SharedNeighbor | Water | Porous | Wet | R600a | MinimizeLCOE_Brownfield | IgnoreSilica | 2019 | 29.5736 | 36.0748 | 4.0514 | 4 | 4388.1446 | 6710.7164 | 89.4583 | 136.807 | 279.063 | 0 | 40.9097 | 5985066.0872 | 532450.6957 | 5864040.8343 | 2132158.2013 | 0 | 0 | 0 | 5660349.1692 | 14727067.441 | 10051526.1395 | 44952658.5681 | 961560.8286 | 25198831.6101 | 25198831.6101 | 1478867.319 | 10961253.7139 | 0 | 71113051.0069 | 108752003.6499 | 5623.4133 | 16.2057 | 4388.1446 | 6710.7164 | 89.4583 | 136.807
1 | 6300 | 707 | 0.045 | 15 | 15 | 7 | 7.4989e-12 | 5spot_SharedNeighbor | Water | Porous | Wet | R600a | MinimizeLCOE_Brownfield | IgnoreSilica | 2019 | 38.599 | 47.5186 | 5.3366 | 4 | 3840.3411 | 5603.5758 | 78.2905 | 114.2365 | 280.2363 | 0 | 41.2452 | 7280773.4448 | 645714.7736 | 7310115.0717 | 2785036.6712 | 0 | 0 | 0 | 7028439.5849 | 18286558.0687 | 12480951.6331 | 55817589.2481 | 961560.8286 | 25198831.6101 | 25198831.6101 | 1478867.319 | 10961253.7139 | 0 | 81977981.6868 | 119616934.3298 | 7498.9421 | 21.3465 | 3840.3411 | 5603.5758 | 78.2905 | 114.2365
1 | 6300 | 707 | 0.045 | 15 | 15 | 7 | 1e-11 | 5spot_SharedNeighbor | Water | Porous | Wet | R600a | MinimizeLCOE_Brownfield | IgnoreSilica | 2019 | 50.1601 | 62.163 | 6.9813 | 4 | 3407.8182 | 4755.6683 | 69.473 | 96.9507 | 281.0812 | 0 | 48.4957 | 8815748.2334 | 779307.1986 | 9062729.7716 | 3621157.272 | 0 | 0 | 0 | 8688787.5655 | 22606442.9301 | 15429361.8157 | 69003534.787 | 961560.8286 | 25198831.6101 | 25198831.6101 | 1478867.319 | 10961253.7139 | 0 | 95163927.2257 | 132802879.8688 | 10000 | 27.9252 | 3407.8182 | 4755.6683 | 69.473 | 96.9507
1 | 6300 | 707 | 0.045 | 15 | 15 | 7 | 1.3335e-11 | 5spot_SharedNeighbor | Water | Porous | Wet | R600a | MinimizeLCOE_Brownfield | IgnoreSilica | 2019 | 64.5944 | 80.3257 | 9.0211 | 4 | 3068.5542 | 4111.6365 | 62.5566 | 83.8213 | 281.5154 | 0 | 36.3457 | 10583391.7532 | 932469.8708 | 11125446.6034 | 4662369.3051 | 0 | 0 | 0 | 10648434.2377 | 27705041.5922 | 18909260.1684 | 84566413.5308 | 961560.8286 | 25198831.6101 | 25198831.6101 | 1478867.319 | 10961253.7139 | 0 | 110726805.9695 | 148365758.6126 | 13335.2143 | 36.0844 | 3068.5542 | 4111.6365 | 62.5566 | 83.8213
1 | 6300 | 707 | 0.045 | 15 | 15 | 7 | 1.7783e-11 | 5spot_SharedNeighbor | Water | Porous | Wet | R600a | MinimizeLCOE_Brownfield | IgnoreSilica | 2019 | 81.7654 | 101.5177 | 11.4011 | 4 | 2809.1506 | 3634.4883 | 57.2683 | 74.094 | 281.3147 | 0 | 53.0328 | 12508256.3838 | 1098539.3665 | 13417356.4719 | 5891774.5787 | 0 | 0 | 0 | 12837211.4524 | 33399790.9249 | 22796043.6033 | 101948972.7815 | 961560.8286 | 25198831.6101 | 25198831.6101 | 1478867.319 | 10961253.7139 | 0 | 128109365.2203 | 165748317.8633 | 17782.7941 | 45.6043 | 2809.1506 | 3634.4883 | 57.2683 | 74.094
1 | 6300 | 707 | 0.045 | 15 | 15 | 7 | 2.3714e-11 | 5spot_SharedNeighbor | Water | Porous | Wet | R600a | MinimizeLCOE_Brownfield | IgnoreSilica | 2019 | 101.0032 | 124.3881 | 13.9696 | 4 | 2616.7791 | 3290.3671 | 53.3466 | 67.0786 | 280.2822 | 0 | 54.0152 | 14461989.2554 | 1266431.7116 | 15785445.6192 | 7249761.0102 | 0 | 0 | 0 | 15117814.7626 | 39333452.9221 | 26845889.841 | 120060785.1221 | 961560.8286 | 25198831.6101 | 25198831.6101 | 1478867.319 | 10961253.7139 | 0 | 146221177.5609 | 183860130.2039 | 23713.7371 | 55.8783 | 2616.7791 | 3290.3671 | 53.3466 | 67.0786
1 | 6300 | 707 | 0.045 | 15 | 15 | 7 | 3.1623e-11 | 5spot_SharedNeighbor | Water | Porous | Wet | R600a | MinimizeLCOE_Brownfield | IgnoreSilica | 2019 | 121.1152 | 147.0052 | 16.5096 | 4 | 2478.7204 | 3048.6755 | 50.5321 | 62.1514 | 278.4237 | 0 | 55.7872 | 16296550.2245 | 1423538.8817 | 18042626.9041 | 8641286.2413 | 0 | 0 | 0 | 17317560.8781 | 45056741.0847 | 30752151.6138 | 137530455.8282 | 961560.8286 | 25198831.6101 | 25198831.6101 | 1478867.319 | 10961253.7139 | 0 | 163690848.2669 | 201329800.91 | 31622.7766 | 66.0384 | 2478.7204 | 3048.6755 | 50.5321 | 62.1514
1 | 6300 | 707 | 0.045 | 15 | 15 | 7 | 4.217e-11 | 5spot_SharedNeighbor | Water | Porous | Wet | R600a | MinimizeLCOE_Brownfield | IgnoreSilica | 2019 | 140.7669 | 167.6597 | 18.8292 | 4 | 2382.0321 | 2881.7727 | 48.5609 | 58.7488 | 275.9853 | 0 | 51.2211 | 17903497.7308 | 1560761.5812 | 20043640.5479 | 9970474.9477 | 0 | 0 | 0 | 19296566.175 | 50205706.9173 | 34266426.5952 | 153247074.495 | 961560.8286 | 25198831.6101 | 25198831.6101 | 1478867.319 | 10961253.7139 | 0 | 179407466.9337 | 217046419.5768 | 42169.6503 | 75.317 | 2382.0321 | 2881.7727 | 48.5609 | 58.7488
1 | 6300 | 707 | 0.045 | 15 | 15 | 7 | 5.6234e-11 | 5spot_SharedNeighbor | Water | Porous | Wet | R600a | MinimizeLCOE_Brownfield | IgnoreSilica | 2019 | 159.1131 | 186.0706 | 20.8969 | 4 | 2311.9341 | 2762.2274 | 47.1319 | 56.3117 | 273.6024 | 0 | 46.6632 | 19289508.0605 | 1678846.2033 | 21785917.7207 | 11193096.5516 | 0 | 0 | 0 | 21039473.7291 | 54740394.8536 | 37361444.2902 | 167088681.4089 | 961560.8286 | 25198831.6101 | 25198831.6101 | 1478867.319 | 10961253.7139 | 0 | 193249073.8477 | 230888026.4907 | 56234.1325 | 83.5876 | 2311.9341 | 2762.2274 | 47.1319 | 56.3117
1 | 6300 | 707 | 0.045 | 15 | 15 | 7 | 7.4989e-11 | 5spot_SharedNeighbor | Water | Porous | Wet | R600a | MinimizeLCOE_Brownfield | IgnoreSilica | 2019 | 175.0595 | 201.1361 | 22.5889 | 4 | 2263.6677 | 2680.2331 | 46.1479 | 54.6402 | 271.289 | 0 | 49.4515 | 20395219.0521 | 1772880.7126 | 23185992.4674 | 12237019.1508 | 0 | 0 | 0 | 22460533.4394 | 58437700.7203 | 39884931.5163 | 178374277.0588 | 961560.8286 | 25198831.6101 | 25198831.6101 | 1478867.319 | 10961253.7139 | 0 | 204534669.4976 | 242173622.1406 | 74989.4209 | 90.3554 | 2263.6677 | 2680.2331 | 46.1479 | 54.6402
1 | 6300 | 707 | 0.045 | 15 | 15 | 7 | 1e-10 | 5spot_SharedNeighbor | Water | Porous | Wet | R600a | MinimizeLCOE_Brownfield | IgnoreSilica | 2019 | 188.4358 | 213.1206 | 23.9348 | 4 | 2230.1232 | 2623.2638 | 45.4641 | 53.4788 | 269.2128 | 0 | 45.2409 | 21258297.0097 | 1846181.1691 | 24284772.2622 | 13099750.1644 | 0 | 0 | 0 | 23590710.2361 | 61378188.9142 | 41891875.1296 | 187349774.8853 | 961560.8286 | 25198831.6101 | 25198831.6101 | 1478867.319 | 10961253.7139 | 0 | 213510167.324 | 251149119.967 | 100000 | 95.7392 | 2230.1232 | 2623.2638 | 45.4641 | 53.4788
1 | 6300 | 707 | 0.045 | 15 | 15 | 7 | 1.3335e-10 | 5spot_SharedNeighbor | Water | Porous | Wet | R600a | MinimizeLCOE_Brownfield | IgnoreSilica | 2019 | 199.2252 | 222.3874 | 24.9755 | 4 | 2206.7463 | 2583.5049 | 44.9875 | 52.6682 | 267.4767 | 0 | 49.9143 | 21916363.2815 | 1902013.646 | 25125911.155 | 13788096.4525 | 0 | 0 | 0 | 24465629.9686 | 63654550.5876 | 43445538.7463 | 194298103.8376 | 961560.8286 | 25198831.6101 | 25198831.6101 | 1478867.319 | 10961253.7139 | 0 | 220458496.2763 | 258097448.9194 | 133352.1432 | 99.9021 | 2206.7463 | 2583.5049 | 44.9875 | 52.6682
1 | 6300 | 707 | 0.045 | 15 | 15 | 7 | 1.7783e-10 | 5spot_SharedNeighbor | Water | Porous | Wet | R600a | MinimizeLCOE_Brownfield | IgnoreSilica | 2019 | 207.822 | 229.4727 | 25.7712 | 4 | 2190.3376 | 2555.4632 | 44.653 | 52.0966 | 266.0312 | 0 | 58.0356 | 22414348.8259 | 1944232.7139 | 25764310.5883 | 14331137.7057 | 0 | 0 | 0 | 25137071.6352 | 65401504.0724 | 44637870.3959 | 199630475.9372 | 961560.8286 | 25198831.6101 | 25198831.6101 | 1478867.319 | 10961253.7139 | 0 | 225790868.376 | 263429821.019 | 177827.941 | 103.085 | 2190.3376 | 2555.4632 | 44.653 | 52.0966
1 | 6300 | 707 | 0.045 | 15 | 15 | 7 | 2.3714e-10 | 5spot_SharedNeighbor | Water | Porous | Wet | R600a | MinimizeLCOE_Brownfield | IgnoreSilica | 2019 | 214.5648 | 234.8421 | 26.3743 | 4 | 2178.7176 | 2535.4951 | 44.4161 | 51.6895 | 264.8594 | 0 | 53.1696 | 22788868.4096 | 1975966.7674 | 26245472.7529 | 14753698.1294 | 0 | 0 | 0 | 25647962.3631 | 66730736.9484 | 45545099.1468 | 203687804.5177 | 961560.8286 | 25198831.6101 | 25198831.6101 | 1478867.319 | 10961253.7139 | 0 | 229848196.9565 | 267487149.5995 | 237137.3706 | 105.497 | 2178.7176 | 2535.4951 | 44.4161 | 51.6895
1 | 6300 | 707 | 0.045 | 15 | 15 | 7 | 3.1623e-10 | 5spot_SharedNeighbor | Water | Porous | Wet | R600a | MinimizeLCOE_Brownfield | IgnoreSilica | 2019 | 219.7905 | 238.8877 | 26.8286 | 4 | 2170.4116 | 2521.147 | 44.2468 | 51.397 | 263.9285 | 0 | 60.7301 | 23069476.2093 | 1999733.6616 | 26606558.9017 | 15078871.7491 | 0 | 0 | 0 | 26034309.8034 | 67735933.7373 | 46231166.61 | 206756050.6723 | 961560.8286 | 25198831.6101 | 25198831.6101 | 1478867.319 | 10961253.7139 | 0 | 232916443.1111 | 270555395.7541 | 316227.766 | 107.3144 | 2170.4116 | 2521.147 | 44.2468 | 51.397
1 | 6300 | 707 | 0.045 | 15 | 15 | 7 | 4.217e-10 | 5spot_SharedNeighbor | Water | Porous | Wet | R600a | MinimizeLCOE_Brownfield | IgnoreSilica | 2019 | 223.805 | 241.9269 | 27.1699 | 4 | 2164.4254 | 2510.7546 | 44.1247 | 51.1851 | 263.2001 | 0 | 59.5608 | 23279405.5787 | 2017508.8317 | 26877015.2753 | 15327395.0791 | 0 | 0 | 0 | 26325516.6583 | 68493594.2388 | 46748285.4706 | 209068721.1325 | 961560.8286 | 25198831.6101 | 25198831.6101 | 1478867.319 | 10961253.7139 | 0 | 235229113.5713 | 272868066.2143 | 421696.5034 | 108.6797 | 2164.4254 | 2510.7546 | 44.1247 | 51.1851
1 | 6300 | 707 | 0.045 | 15 | 15 | 7 | 5.6234e-10 | 5spot_SharedNeighbor | Water | Porous | Wet | R600a | MinimizeLCOE_Brownfield | IgnoreSilica | 2019 | 226.8622 | 244.2011 | 27.4253 | 4 | 2160.0871 | 2503.191 | 44.0363 | 51.0309 | 262.6378 | 0 | 57.7801 | 23436009.2489 | 2030765.8098 | 27078947.4338 | 15515873.0965 | 0 | 0 | 0 | 26544022.2797 | 69062101.0441 | 47136303.0469 | 210804021.9597 | 961560.8286 | 25198831.6101 | 25198831.6101 | 1478867.319 | 10961253.7139 | 0 | 236964414.3984 | 274603367.0415 | 562341.3252 | 109.7013 | 2160.0871 | 2503.191 | 44.0363 | 51.0309
1 | 6300 | 707 | 0.045 | 15 | 15 | 7 | 7.4989e-10 | 5spot_SharedNeighbor | Water | Porous | Wet | R600a | MinimizeLCOE_Brownfield | IgnoreSilica | 2019 | 229.1863 | 245.9066 | 27.6169 | 4 | 2156.9139 | 2497.6382 | 43.9716 | 50.9177 | 262.2058 | 0 | 55.1713 | 23553183.8954 | 2040683.3393 | 27230135.8936 | 15658741.4209 | 0 | 0 | 0 | 26708270.3742 | 69489440.8941 | 47427971.2754 | 212108427.0929 | 961560.8286 | 25198831.6101 | 25198831.6101 | 1478867.319 | 10961253.7139 | 0 | 238268819.5316 | 275907772.1747 | 749894.2093 | 110.4675 | 2156.9139 | 2497.6382 | 43.9716 | 50.9177
1 | 6300 | 707 | 0.045 | 15 | 15 | 7 | 1e-09 | 5spot_SharedNeighbor | Water | Porous | Wet | R600a | MinimizeLCOE_Brownfield | IgnoreSilica | 2019 | 230.9495 | 247.1871 | 27.7607 | 4 | 2154.5777 | 2493.5369 | 43.924 | 50.8341 | 261.8756 | 0 | 69.6353 | 23641011.074 | 2048116.0039 | 27343512.5196 | 15766938.3648 | 0 | 0 | 0 | 26831835.4053 | 69810931.7583 | 47647395.3962 | 213089740.5221 | 961560.8286 | 25198831.6101 | 25198831.6101 | 1478867.319 | 10961253.7139 | 0 | 239250132.9608 | 276889085.6038 | 1000000 | 111.0427 | 2154.5777 | 2493.5369 | 43.924 | 50.8341
1 | 6300 | 707 | 0.045 | 15 | 15 | 7 | 1.3335e-09 | 5spot_SharedNeighbor | Water | Porous | Wet | R600a | MinimizeLCOE_Brownfield | IgnoreSilica | 2019 | 232.2795 | 248.1455 | 27.8683 | 4 | 2152.855 | 2490.5052 | 43.8889 | 50.7723 | 261.6251 | 0 | 65.09 | 23706660.4198 | 2053671.2785 | 27428290.154 | 15848445.4995 | 0 | 0 | 0 | 26924456.2672 | 70051912.2417 | 47811869.5278 | 213825305.3884 | 961560.8286 | 25198831.6101 | 25198831.6101 | 1478867.319 | 10961253.7139 | 0 | 239985697.8272 | 277624650.4702 | 1333521.4322 | 111.4732 | 2152.855 | 2490.5052 | 43.8889 | 50.7723
1 | 6300 | 707 | 0.045 | 15 | 15 | 7 | 1.7783e-09 | 5spot_SharedNeighbor | Water | Porous | Wet | R600a | MinimizeLCOE_Brownfield | IgnoreSilica | 2019 | 233.2884 | 248.8679 | 27.9494 | 4 | 2151.5715 | 2488.2414 | 43.8627 | 50.7262 | 261.4341 | 0 | 60.2767 | 23756104.1514 | 2057854.9356 | 27492157.5174 | 15910211.7029 | 0 | 0 | 0 | 26994368.0399 | 70233808.3334 | 47936017.348 | 214380522.0286 | 961560.8286 | 25198831.6101 | 25198831.6101 | 1478867.319 | 10961253.7139 | 0 | 240540914.4674 | 278179867.1104 | 1778279.41 | 111.7978 | 2151.5715 | 2488.2414 | 43.8627 | 50.7262
1 | 6300 | 707 | 0.045 | 15 | 15 | 7 | 2.3714e-09 | 5spot_SharedNeighbor | Water | Porous | Wet | R600a | MinimizeLCOE_Brownfield | IgnoreSilica | 2019 | 234.0506 | 249.4112 | 28.0105 | 4 | 2150.6148 | 2486.5514 | 43.8432 | 50.6917 | 261.2894 | 0 | 62.6608 | 23793257.4396 | 2060998.4782 | 27540158.7875 | 15956841.7929 | 0 | 0 | 0 | 27046990.0343 | 70370719.9686 | 48029462.3523 | 214798428.8533 | 961560.8286 | 25198831.6101 | 25198831.6101 | 1478867.319 | 10961253.7139 | 0 | 240958821.2921 | 278597773.9351 | 2371373.7057 | 112.0418 | 2150.6148 | 2486.5514 | 43.8432 | 50.6917
1 | 6300 | 707 | 0.045 | 15 | 15 | 7 | 3.1623e-09 | 5spot_SharedNeighbor | Water | Porous | Wet | R600a | MinimizeLCOE_Brownfield | IgnoreSilica | 2019 | 234.6185 | 249.8147 | 28.0558 | 4 | 2149.9089 | 2485.3029 | 43.8288 | 50.6663 | 261.1813 | 0 | 57.3129 | 23820834.4974 | 2063331.684 | 27575793.1397 | 15991568.1249 | 0 | 0 | 0 | 27086095.7039 | 70472464.8995 | 48098905.3582 | 215108993.4076 | 961560.8286 | 25198831.6101 | 25198831.6101 | 1478867.319 | 10961253.7139 | 0 | 241269385.8464 | 278908338.4894 | 3162277.6602 | 112.2231 | 2149.9089 | 2485.3029 | 43.8288 | 50.6663
1 | 6300 | 707 | 0.045 | 15 | 15 | 7 | 4.217e-09 | 5spot_SharedNeighbor | Water | Porous | Wet | R600a | MinimizeLCOE_Brownfield | IgnoreSilica | 2019 | 235.04 | 250.1135 | 28.0893 | 4 | 2149.3885 | 2484.3818 | 43.8182 | 50.6475 | 261.101 | 0 | 56.2181 | 23841250.6108 | 2065058.9754 | 27602177.2517 | 16017338.4244 | 0 | 0 | 0 | 27115071.8523 | 70547854.8936 | 48150360.5784 | 215339112.5865 | 961560.8286 | 25198831.6101 | 25198831.6101 | 1478867.319 | 10961253.7139 | 0 | 241499505.0253 | 279138457.6683 | 4216965.0343 | 112.3573 | 2149.3885 | 2484.3818 | 43.8182 | 50.6475
1 | 6300 | 707 | 0.045 | 15 | 15 | 7 | 5.6234e-09 | 5spot_SharedNeighbor | Water | Porous | Wet | R600a | MinimizeLCOE_Brownfield | IgnoreSilica | 2019 | 235.3541 | 250.3358 | 28.1143 | 4 | 2149.0027 | 2483.6987 | 43.8103 | 50.6336 | 261.0411 | 0 | 64.2224 | 23856432.973 | 2066343.4412 | 27621799.3155 | 16036536.8645 | 0 | 0 | 0 | 27136633.9117 | 70603954.9494 | 48188650.0191 | 215510351.4745 | 961560.8286 | 25198831.6101 | 25198831.6101 | 1478867.319 | 10961253.7139 | 0 | 241670743.9132 | 279309696.5562 | 5623413.2519 | 112.4572 | 2149.0027 | 2483.6987 | 43.8103 | 50.6336
1 | 6300 | 707 | 0.045 | 15 | 15 | 7 | 7.4989e-09 | 5spot_SharedNeighbor | Water | Porous | Wet | R600a | MinimizeLCOE_Brownfield | IgnoreSilica | 2019 | 235.6099 | 250.5161 | 28.1345 | 4 | 2148.6911 | 2483.146 | 43.804 | 50.6223 | 260.9921 | 0 | 69.3419 | 23868751.1245 | 2067385.5704 | 27637720.6188 | 16052155.1319 | 0 | 0 | 0 | 27154144.8538 | 70649514.8286 | 48219745.5729 | 215649417.7008 | 961560.8286 | 25198831.6101 | 25198831.6101 | 1478867.319 | 10961253.7139 | 0 | 241809810.1396 | 279448762.7826 | 7498942.0933 | 112.5382 | 2148.6911 | 2483.146 | 43.804 | 50.6223
1 | 6300 | 707 | 0.045 | 15 | 15 | 7 | 1e-08 | 5spot_SharedNeighbor | Water | Porous | Wet | R600a | MinimizeLCOE_Brownfield | IgnoreSilica | 2019 | 235.7757 | 250.6333 | 28.1477 | 4 | 2148.4882 | 2482.7868 | 43.7998 | 50.615 | 260.9605 | 0 | 64.2751 | 23876747.4929 | 2068062.0637 | 27648056.4721 | 16062267.6234 | 0 | 0 | 0 | 27165502.1243 | 70679064.1169 | 48239913.5693 | 215739613.4627 | 961560.8286 | 25198831.6101 | 25198831.6101 | 1478867.319 | 10961253.7139 | 0 | 241900005.9014 | 279538958.5444 | 10000000 | 112.5908 | 2148.4882 | 2482.7868 | 43.7998 | 50.615
1 | 6400 | 707 | 0.045 | 15 | 15 | 7 | 1e-13 | 5spot_SharedNeighbor | Water | Porous | Wet | R600a | MinimizeLCOE_Brownfield | IgnoreSilica | 2019 | 1.4908 | 0.97777 | 0.10201 | 4 | 73216.322 | 167431.0855 | 1492.6138 | 3413.3091 | 200.4197 | 0 | 23.7093 | 470887.0583 | 42599.4043 | 327057.8366 | 115133.7305 | 0 | 58206.808 | 0 | 395415.0867 | 1028788.9448 | 702169.5943 | 3140258.4634 | 961560.8286 | 25774141.8447 | 25774141.8447 | 1478867.319 | 11191377.8078 | 0 | 29875961.1367 | 68320348.1083 | 100 | 0.40805 | 73216.322 | 167431.0855 | 1492.6138 | 3413.3091
1 | 6400 | 707 | 0.045 | 15 | 15 | 7 | 1.3335e-13 | 5spot_SharedNeighbor | Water | Porous | Wet | R600a | MinimizeLCOE_Brownfield | IgnoreSilica | 2019 | 1.9042 | 1.4373 | 0.15351 | 4 | 50196.1364 | 112805.7573 | 1023.3161 | 2299.6979 | 216.4369 | 0 | 123.9088 | 616373.176 | 55786.003 | 445120.8669 | 143418.3678 | 0 | 58661.5921 | 0 | 514550.4023 | 1338754.5979 | 913727.5217 | 4086392.5278 | 961560.8286 | 25774141.8447 | 25774141.8447 | 1478867.319 | 11191377.8078 | 0 | 30822095.2012 | 69266482.1727 | 133.3521 | 0.61403 | 50196.1364 | 112805.7573 | 1023.3161 | 2299.6979
1 | 6400 | 707 | 0.045 | 15 | 15 | 7 | 1.7783e-13 | 5spot_SharedNeighbor | Water | Porous | Wet | R600a | MinimizeLCOE_Brownfield | IgnoreSilica | 2019 | 2.4099 | 2.023 | 0.21979 | 4 | 36307.8171 | 80036.1345 | 740.184 | 1631.6449 | 229.6733 | 0 | 169.2651 | 783041.162 | 70865.7432 | 585104.5794 | 178360.6783 | 0 | 56641.0291 | 0 | 652865.1449 | 1698621.1859 | 1159343.8625 | 5184843.3853 | 961560.8286 | 25774141.8447 | 25774141.8447 | 1478867.319 | 11191377.8078 | 0 | 31920546.0586 | 70364933.0302 | 177.8279 | 0.87916 | 36307.8171 | 80036.1345 | 740.184 | 1631.6449
1 | 6400 | 707 | 0.045 | 15 | 15 | 7 | 2.3714e-13 | 5spot_SharedNeighbor | Water | Porous | Wet | R600a | MinimizeLCOE_Brownfield | IgnoreSilica | 2019 | 3.0517 | 2.7912 | 0.30723 | 4 | 27053.7464 | 58336.9316 | 551.5272 | 1189.2773 | 240.8581 | 0 | 215.9223 | 981386.1421 | 88775.2393 | 756952.0344 | 223303.5274 | 0 | 51788.0276 | 0 | 819859.9386 | 2133107.3839 | 1455889.6205 | 6511061.9139 | 961560.8286 | 25774141.8447 | 25774141.8447 | 1478867.319 | 11191377.8078 | 0 | 33246764.5872 | 71691151.5588 | 237.1374 | 1.2289 | 27053.7464 | 58336.9316 | 551.5272 | 1189.2773
1 | 6400 | 707 | 0.045 | 15 | 15 | 7 | 3.1623e-13 | 5spot_SharedNeighbor | Water | Porous | Wet | R600a | MinimizeLCOE_Brownfield | IgnoreSilica | 2019 | 3.8802 | 3.8088 | 0.4236 | 4 | 20579.1252 | 43268.2057 | 419.5333 | 882.0809 | 250.2734 | 0 | 34.6175 | 1220913.4829 | 110353.9245 | 970652.3496 | 282024.8122 | 0 | 42115.9181 | 0 | 1024163.5901 | 2664663.5765 | 1818687.6443 | 8133575.2982 | 961560.8286 | 25774141.8447 | 25774141.8447 | 1478867.319 | 11191377.8078 | 0 | 34869277.9716 | 73313664.9431 | 316.2278 | 1.6944 | 20579.1252 | 43268.2057 | 419.5333 | 882.0809
1 | 6400 | 707 | 0.045 | 15 | 15 | 7 | 4.217e-13 | 5spot_SharedNeighbor | Water | Porous | Wet | R600a | MinimizeLCOE_Brownfield | IgnoreSilica | 2019 | 4.9131 | 5.1022 | 0.57225 | 4 | 16060.7296 | 32856.1192 | 327.4197 | 669.8164 | 257.8298 | 0 | 42.8288 | 1499779.6676 | 135414.1294 | 1226412.3342 | 355941.4932 | 0 | 19855.6417 | 0 | 1262587.2738 | 3284993.0941 | 2242075.2866 | 10027058.9206 | 961560.8286 | 25774141.8447 | 25774141.8447 | 1478867.319 | 11191377.8078 | 0 | 36762761.5939 | 75207148.5655 | 421.6965 | 2.289 | 16060.7296 | 32856.1192 | 327.4197 | 669.8164
1 | 6400 | 707 | 0.045 | 15 | 15 | 7 | 5.6234e-13 | 5spot_SharedNeighbor | Water | Porous | Wet | R600a | MinimizeLCOE_Brownfield | IgnoreSilica | 2019 | 4.4527 | 4.5245 | 0.50813 | 4 | 17637.4143 | 36552.0762 | 359.5625 | 745.1635 | 254.9107 | 0 | 39.5773 | 1378134.0693 | 124490.3694 | 1114012.2462 | 322944.5333 | 0 | 2591.6859 | 0 | 1147447.4326 | 2985422.8458 | 2037612.4366 | 9112655.6192 | 961560.8286 | 25774141.8447 | 25774141.8447 | 1478867.319 | 11191377.8078 | 0 | 35848358.2925 | 74292745.2641 | 562.3413 | 2.0325 | 17637.4143 | 36552.0762 | 359.5625 | 745.1635
1 | 6400 | 707 | 0.045 | 15 | 15 | 7 | 7.4989e-13 | 5spot_SharedNeighbor | Water | Porous | Wet | R600a | MinimizeLCOE_Brownfield | IgnoreSilica | 2019 | 5.0058 | 5.2207 | 0.58632 | 4 | 15723.005 | 32115.162 | 320.5347 | 654.711 | 258.4068 | 0 | 34.1914 | 1524246.0203 | 137609.7843 | 1249164.8244 | 362630.545 | 0 | 0 | 0 | 1276723.9579 | 3321773.8463 | 2267178.9057 | 10139327.884 | 961560.8286 | 25774141.8447 | 25774141.8447 | 1478867.319 | 11191377.8078 | 0 | 36875030.5574 | 75319417.5289 | 749.8942 | 2.3453 | 15723.005 | 32115.162 | 320.5347 | 654.711
1 | 6400 | 707 | 0.045 | 15 | 15 | 7 | 1e-12 | 5spot_SharedNeighbor | Water | Porous | Wet | R600a | MinimizeLCOE_Brownfield | IgnoreSilica | 2019 | 6.4212 | 7.0167 | 0.78802 | 4 | 12504.5209 | 24701.0747 | 254.9216 | 503.5648 | 264.6442 | 0 | 32.4614 | 1877373.5777 | 169249.9669 | 1582482.5193 | 464655.5948 | 0 | 0 | 0 | 1596567.0469 | 4153939.955 | 2835149.3742 | 12679418.0347 | 961560.8286 | 25774141.8447 | 25774141.8447 | 1478867.319 | 11191377.8078 | 0 | 39415120.7081 | 77859507.6796 | 1000 | 3.1521 | 12504.5209 | 24701.0747 | 254.9216 | 503.5648
1 | 6400 | 707 | 0.045 | 15 | 15 | 7 | 1.3335e-12 | 5spot_SharedNeighbor | Water | Porous | Wet | R600a | MinimizeLCOE_Brownfield | IgnoreSilica | 2019 | 8.2506 | 9.3367 | 1.0486 | 4 | 10132.2791 | 19298.2195 | 206.5602 | 393.4203 | 269.2872 | 0 | 33.8928 | 2296755.0873 | 206714.3704 | 1988781.2136 | 596698.3315 | 0 | 0 | 0 | 1984690.1111 | 5163756.5531 | 3524369.9521 | 15761765.6191 | 961560.8286 | 25774141.8447 | 25774141.8447 | 1478867.319 | 11191377.8078 | 0 | 42497468.2925 | 80941855.264 | 1333.5214 | 4.1943 | 10132.2791 | 19298.2195 | 206.5602 | 393.4203
1 | 6400 | 707 | 0.045 | 15 | 15 | 7 | 1.7783e-12 | 5spot_SharedNeighbor | Water | Porous | Wet | R600a | MinimizeLCOE_Brownfield | IgnoreSilica | 2019 | 10.6937 | 12.5302 | 1.4072 | 4 | 8256.633 | 15086.4572 | 168.3226 | 307.5578 | 273.8605 | 0 | 41.731 | 2827635.2623 | 253984.9133 | 2516523.6168 | 775259.4998 | 0 | 0 | 0 | 2485627.284 | 6467092.3207 | 4413923.3943 | 19740046.2912 | 961560.8286 | 25774141.8447 | 25774141.8447 | 1478867.319 | 11191377.8078 | 0 | 46475748.9646 | 84920135.9361 | 1778.2794 | 5.6289 | 8256.633 | 15086.4572 | 168.3226 | 307.5578
1 | 6400 | 707 | 0.045 | 15 | 15 | 7 | 2.3714e-12 | 5spot_SharedNeighbor | Water | Porous | Wet | R600a | MinimizeLCOE_Brownfield | IgnoreSilica | 2019 | 13.8654 | 16.6521 | 1.8701 | 4 | 6859.1366 | 11998.3891 | 139.8328 | 244.6034 | 277.0611 | 0 | 42.9541 | 3458152.2067 | 309930.7137 | 3159429.4572 | 1006725.4795 | 0 | 0 | 0 | 3094352.7642 | 8050871.1535 | 5494884.9911 | 24574346.7658 | 961560.8286 | 25774141.8447 | 25774141.8447 | 1478867.319 | 11191377.8078 | 0 | 51310049.4392 | 89754436.4107 | 2371.3737 | 7.4805 | 6859.1366 | 11998.3891 | 139.8328 | 244.6034
1 | 6400 | 707 | 0.045 | 15 | 15 | 7 | 3.1623e-12 | 5spot_SharedNeighbor | Water | Porous | Wet | R600a | MinimizeLCOE_Brownfield | IgnoreSilica | 2019 | 18.0459 | 22.102 | 2.4822 | 4 | 5774.6184 | 9646.6325 | 117.7234 | 196.6597 | 279.5795 | 0 | 39.8012 | 4226636.7804 | 377866.8061 | 3962589.5803 | 1312378.984 | 0 | 0 | 0 | 3852994.1388 | 10024700.3915 | 6842064.0042 | 30599230.6853 | 961560.8286 | 25774141.8447 | 25774141.8447 | 1478867.319 | 11191377.8078 | 0 | 57334933.3587 | 95779320.3302 | 3162.2777 | 9.9288 | 5774.6184 | 9646.6325 | 117.7234 | 196.6597
1 | 6400 | 707 | 0.045 | 15 | 15 | 7 | 4.217e-12 | 5spot_SharedNeighbor | Water | Porous | Wet | R600a | MinimizeLCOE_Brownfield | IgnoreSilica | 2019 | 23.5442 | 29.2838 | 3.2888 | 4 | 4927.9794 | 7850.3895 | 100.4635 | 160.0408 | 281.5398 | 0 | 43.4377 | 5160784.5099 | 460124.9342 | 4962901.9364 | 1714827.2601 | 0 | 0 | 0 | 4796469.0698 | 12479428.6286 | 8517466.4656 | 38092002.8047 | 961560.8286 | 25774141.8447 | 25774141.8447 | 1478867.319 | 11191377.8078 | 0 | 64827705.478 | 103272092.4496 | 4216.965 | 13.155 | 4927.9794 | 7850.3895 | 100.4635 | 160.0408
1 | 6400 | 707 | 0.045 | 15 | 15 | 7 | 5.6234e-12 | 5spot_SharedNeighbor | Water | Porous | Wet | R600a | MinimizeLCOE_Brownfield | IgnoreSilica | 2019 | 30.7474 | 38.7035 | 4.3466 | 4 | 4262.7561 | 6473.9101 | 86.902 | 131.9794 | 283.0509 | 0 | 40.7885 | 6291943.1194 | 559321.2293 | 6203452.3169 | 2242388.4046 | 0 | 0 | 0 | 5965870.9774 | 15521972.5148 | 10594065.186 | 47379013.7483 | 961560.8286 | 25774141.8447 | 25774141.8447 | 1478867.319 | 11191377.8078 | 0 | 74114716.4217 | 112559103.3932 | 5623.4133 | 17.3866 | 4262.7561 | 6473.9101 | 86.902 | 131.9794
1 | 6400 | 707 | 0.045 | 15 | 15 | 7 | 7.4989e-12 | 5spot_SharedNeighbor | Water | Porous | Wet | R600a | MinimizeLCOE_Brownfield | IgnoreSilica | 2019 | 40.1212 | 50.967 | 5.7239 | 4 | 3736.8745 | 5415.9865 | 76.1812 | 110.4122 | 284.1991 | 0 | 44.3174 | 7653054.8869 | 678170.3818 | 7731520.1882 | 2929088.0602 | 0 | 0 | 0 | 7406815.0717 | 19271013.4698 | 13152862.6729 | 58822524.7315 | 961560.8286 | 25774141.8447 | 25774141.8447 | 1478867.319 | 11191377.8078 | 0 | 85558227.4049 | 124002614.3764 | 7498.9421 | 22.8957 | 3736.8745 | 5415.9865 | 76.1812 | 110.4122
1 | 6400 | 707 | 0.045 | 15 | 15 | 7 | 1e-11 | 5spot_SharedNeighbor | Water | Porous | Wet | R600a | MinimizeLCOE_Brownfield | IgnoreSilica | 2019 | 52.0969 | 66.6108 | 7.4808 | 4 | 3322.002 | 4606.7684 | 67.7235 | 93.9152 | 285.0089 | 0 | 39.6616 | 9260781.1925 | 817932.8963 | 9577878.0244 | 3805935.7852 | 0 | 0 | 0 | 9150385.8804 | 23807427.0585 | 16249058.1611 | 72669398.9982 | 961560.8286 | 25774141.8447 | 25774141.8447 | 1478867.319 | 11191377.8078 | 0 | 99405101.6716 | 137849488.6431 | 10000 | 29.9233 | 3322.002 | 4606.7684 | 67.7235 | 93.9152
1 | 6400 | 707 | 0.045 | 15 | 15 | 7 | 1.3335e-11 | 5spot_SharedNeighbor | Water | Porous | Wet | R600a | MinimizeLCOE_Brownfield | IgnoreSilica | 2019 | 66.9742 | 85.8832 | 9.6452 | 4 | 2997.5288 | 3993.9904 | 61.1087 | 81.4229 | 285.3721 | 0 | 42.1991 | 11100750.8011 | 977174.6692 | 11737083.3244 | 4891605.7927 | 0 | 0 | 0 | 11195579.6891 | 29128601.8218 | 19880869.2763 | 88911665.3744 | 961560.8286 | 25774141.8447 | 25774141.8447 | 1478867.319 | 11191377.8078 | 0 | 115647368.0478 | 154091755.0194 | 13335.2143 | 38.5809 | 2997.5288 | 3993.9904 | 61.1087 | 81.4229
1 | 6400 | 707 | 0.045 | 15 | 15 | 7 | 1.7783e-11 | 5spot_SharedNeighbor | Water | Porous | Wet | R600a | MinimizeLCOE_Brownfield | IgnoreSilica | 2019 | 84.5648 | 108.1585 | 12.1469 | 4 | 2750.4032 | 3541.643 | 56.0707 | 72.2012 | 285.0486 | 0 | 45.6857 | 13087262.7818 | 1148362.1384 | 14115039.2613 | 6163647.3248 | 0 | 0 | 0 | 13460581.4875 | 35021671.8854 | 23903010.6852 | 106899575.5644 | 961560.8286 | 25774141.8447 | 25774141.8447 | 1478867.319 | 11191377.8078 | 0 | 133635278.2378 | 172079665.2093 | 17782.7941 | 48.5875 | 2750.4032 | 3541.643 | 56.0707 | 72.2012
1 | 6400 | 707 | 0.045 | 15 | 15 | 7 | 2.3714e-11 | 5spot_SharedNeighbor | Water | Porous | Wet | R600a | MinimizeLCOE_Brownfield | IgnoreSilica | 2019 | 104.1432 | 131.9306 | 14.8166 | 4 | 2567.9551 | 3216.624 | 52.3512 | 65.5752 | 283.8529 | 0 | 48.5186 | 15083468.1505 | 1319709.7573 | 16546653.0891 | 7556445.6959 | 0 | 0 | 0 | 15797447.9102 | 41101718.9603 | 28052767.7462 | 125458211.3096 | 961560.8286 | 25774141.8447 | 25774141.8447 | 1478867.319 | 11191377.8078 | 0 | 152193913.983 | 190638300.9545 | 23713.7371 | 59.2666 | 2567.9551 | 3216.624 | 52.3512 | 65.5752
1 | 6400 | 707 | 0.045 | 15 | 15 | 7 | 3.1623e-11 | 5spot_SharedNeighbor | Water | Porous | Wet | R600a | MinimizeLCOE_Brownfield | IgnoreSilica | 2019 | 124.4332 | 155.1145 | 17.4203 | 4 | 2437.8783 | 2989.5953 | 49.6994 | 60.9469 | 281.8232 | 0 | 49.1459 | 16934570.7369 | 1478063.6224 | 18834562.3865 | 8967602.1188 | 0 | 0 | 0 | 18023771.5572 | 46894156.408 | 32006225.327 | 143138952.1569 | 961560.8286 | 25774141.8447 | 25774141.8447 | 1478867.319 | 11191377.8078 | 0 | 169874654.8303 | 208319041.8018 | 31622.7766 | 69.6814 | 2437.8783 | 2989.5953 | 49.6994 | 60.9469
1 | 6400 | 707 | 0.045 | 15 | 15 | 7 | 4.217e-11 | 5spot_SharedNeighbor | Water | Porous | Wet | R600a | MinimizeLCOE_Brownfield | IgnoreSilica | 2019 | 144.158 | 176.1622 | 19.7841 | 4 | 2346.5672 | 2832.3654 | 47.8379 | 57.7416 | 279.2912 | 0 | 41.8155 | 18548620.5554 | 1615754.6224 | 20852774.7688 | 10306856.6747 | 0 | 0 | 0 | 20016362.5823 | 52078469.5187 | 35544625.552 | 158963464.2744 | 961560.8286 | 25774141.8447 | 25774141.8447 | 1478867.319 | 11191377.8078 | 0 | 185699166.9478 | 224143553.9193 | 42169.6503 | 79.1365 | 2346.5672 | 2832.3654 | 47.8379 | 57.7416
1 | 6400 | 707 | 0.045 | 15 | 15 | 7 | 5.6234e-11 | 5spot_SharedNeighbor | Water | Porous | Wet | R600a | MinimizeLCOE_Brownfield | IgnoreSilica | 2019 | 162.4064 | 194.6771 | 21.8635 | 4 | 2280.901 | 2720.4972 | 46.4993 | 55.461 | 276.8155 | 0 | 48.8677 | 19924114.1736 | 1732833.7212 | 22588404.0797 | 11525975.6663 | 0 | 0 | 0 | 21750817.7799 | 56591166.157 | 38624633.7343 | 172737945.3119 | 961560.8286 | 25774141.8447 | 25774141.8447 | 1478867.319 | 11191377.8078 | 0 | 199473647.9853 | 237918034.9568 | 56234.1325 | 87.4539 | 2280.901 | 2720.4972 | 46.4993 | 55.461
1 | 6400 | 707 | 0.045 | 15 | 15 | 7 | 7.4989e-11 | 5spot_SharedNeighbor | Water | Porous | Wet | R600a | MinimizeLCOE_Brownfield | IgnoreSilica | 2019 | 178.2849 | 209.8035 | 23.5623 | 4 | 2235.5552 | 2643.4573 | 45.5748 | 53.8905 | 274.421 | 0 | 44.2637 | 21020802.0389 | 1826019.4187 | 23981913.6492 | 12566863.1125 | 0 | 0 | 0 | 23164283.3055 | 60268713.5131 | 41134635.3709 | 183963230.4088 | 961560.8286 | 25774141.8447 | 25774141.8447 | 1478867.319 | 11191377.8078 | 0 | 210698933.0822 | 249143320.0537 | 74989.4209 | 94.249 | 2235.5552 | 2643.4573 | 45.5748 | 53.8905
1 | 6400 | 707 | 0.045 | 15 | 15 | 7 | 1e-10 | 5spot_SharedNeighbor | Water | Porous | Wet | R600a | MinimizeLCOE_Brownfield | IgnoreSilica | 2019 | 191.4396 | 221.7171 | 24.9002 | 4 | 2204.1628 | 2590.1469 | 44.9348 | 52.8036 | 272.3358 | 0 | 55.6605 | 21869025.8703 | 1897998.9868 | 25065309.6649 | 13416688.4428 | 0 | 0 | 0 | 24277118.9563 | 63164083.6024 | 43110784.9508 | 192801010.4742 | 961560.8286 | 25774141.8447 | 25774141.8447 | 1478867.319 | 11191377.8078 | 0 | 219536713.1476 | 257981100.1191 | 100000 | 99.601 | 2204.1628 | 2590.1469 | 44.9348 | 52.8036
1 | 6400 | 707 | 0.045 | 15 | 15 | 7 | 1.3335e-10 | 5spot_SharedNeighbor | Water | Porous | Wet | R600a | MinimizeLCOE_Brownfield | IgnoreSilica | 2019 | 202.0775 | 230.9104 | 25.9327 | 4 | 2182.3135 | 2552.9303 | 44.4894 | 52.0449 | 270.5687 | 0 | 49.1326 | 22514869.5042 | 1952751.5745 | 25893366.9652 | 14095299.3162 | 0 | 0 | 0 | 25137952.0704 | 65403794.7843 | 44639433.8539 | 199637468.0687 | 961560.8286 | 25774141.8447 | 25774141.8447 | 1478867.319 | 11191377.8078 | 0 | 226373170.7421 | 264817557.7137 | 133352.1432 | 103.7308 | 2182.3135 | 2552.9303 | 44.4894 | 52.0449
1 | 6400 | 707 | 0.045 | 15 | 15 | 7 | 1.7783e-10 | 5spot_SharedNeighbor | Water | Porous | Wet | R600a | MinimizeLCOE_Brownfield | IgnoreSilica | 2019 | 210.5474 | 237.9258 | 26.7206 | 4 | 2166.9816 | 2526.6707 | 44.1769 | 51.5096 | 269.1001 | 0 | 62.0587 | 23002877.6616 | 1994093.6549 | 26520815.5328 | 14629929.9596 | 0 | 0 | 0 | 25797609.5555 | 67120088.2461 | 45810839.4079 | 204876254.0184 | 961560.8286 | 25774141.8447 | 25774141.8447 | 1478867.319 | 11191377.8078 | 0 | 231611956.6918 | 270056343.6633 | 177827.941 | 106.8823 | 2166.9816 | 2526.6707 | 44.1769 | 51.5096
1 | 6400 | 707 | 0.045 | 15 | 15 | 7 | 2.3714e-10 | 5spot_SharedNeighbor | Water | Porous | Wet | R600a | MinimizeLCOE_Brownfield | IgnoreSilica | 2019 | 217.1789 | 243.2275 | 27.316 | 4 | 2156.1402 | 2507.989 | 43.9558 | 51.1287 | 267.9127 | 0 | 49.7903 | 23369012.7202 | 2025094.661 | 26992540.5756 | 15044920.7232 | 0 | 0 | 0 | 26298311.7852 | 68422812.7396 | 46699975.643 | 208852668.8477 | 961560.8286 | 25774141.8447 | 25774141.8447 | 1478867.319 | 11191377.8078 | 0 | 235588371.5211 | 274032758.4926 | 237137.3706 | 109.2639 | 2156.1402 | 2507.989 | 43.9558 | 51.1287
1 | 6400 | 707 | 0.045 | 15 | 15 | 7 | 3.1623e-10 | 5spot_SharedNeighbor | Water | Porous | Wet | R600a | MinimizeLCOE_Brownfield | IgnoreSilica | 2019 | 222.3138 | 247.2161 | 27.7639 | 4 | 2148.3984 | 2494.5704 | 43.798 | 50.8552 | 266.971 | 0 | 56.7165 | 23642998.107 | 2048284.154 | 27346078.133 | 15363961.7164 | 0 | 0 | 0 | 26676515.6231 | 69406821.5454 | 47371581.8723 | 211856241.1512 | 961560.8286 | 25774141.8447 | 25774141.8447 | 1478867.319 | 11191377.8078 | 0 | 238591943.8246 | 277036330.7961 | 316227.766 | 111.0557 | 2148.3984 | 2494.5704 | 43.798 | 50.8552
1 | 6400 | 707 | 0.045 | 15 | 15 | 7 | 4.217e-10 | 5spot_SharedNeighbor | Water | Porous | Wet | R600a | MinimizeLCOE_Brownfield | IgnoreSilica | 2019 | 226.258 | 250.2115 | 28.1003 | 4 | 2142.8238 | 2484.8517 | 43.6844 | 50.6571 | 266.2345 | 0 | 50.0299 | 23847943.2913 | 2065625.1958 | 27610826.8685 | 15607989.2861 | 0 | 0 | 0 | 26961630.0102 | 70148630.6959 | 47877881.8602 | 214120527.208 | 961560.8286 | 25774141.8447 | 25774141.8447 | 1478867.319 | 11191377.8078 | 0 | 240856229.8814 | 279300616.8529 | 421696.5034 | 112.4013 | 2142.8238 | 2484.8517 | 43.6844 | 50.6571
1 | 6400 | 707 | 0.045 | 15 | 15 | 7 | 5.6234e-10 | 5spot_SharedNeighbor | Water | Porous | Wet | R600a | MinimizeLCOE_Brownfield | IgnoreSilica | 2019 | 229.2789 | 252.4647 | 28.3534 | 4 | 2138.7647 | 2477.74 | 43.6016 | 50.5121 | 265.6626 | 0 | 52.9542 | 24001659.3206 | 2078628.7682 | 27809563.263 | 15794189.1058 | 0 | 0 | 0 | 27176775.7784 | 70708395.8523 | 48259933.0814 | 215829145.1697 | 961560.8286 | 25774141.8447 | 25774141.8447 | 1478867.319 | 11191377.8078 | 0 | 242564847.843 | 281009234.8146 | 562341.3252 | 113.4135 | 2138.7647 | 2477.74 | 43.6016 | 50.5121
1 | 6400 | 707 | 0.045 | 15 | 15 | 7 | 7.4989e-10 | 5spot_SharedNeighbor | Water | Porous | Wet | R600a | MinimizeLCOE_Brownfield | IgnoreSilica | 2019 | 231.5562 | 254.1402 | 28.5416 | 4 | 2135.8207 | 2472.5612 | 43.5416 | 50.4065 | 265.2273 | 0 | 64.5533 | 24115716.0265 | 2088275.8195 | 27957116.0882 | 15934175.3186 | 0 | 0 | 0 | 27337160.4686 | 71125683.9166 | 48544740.7597 | 217102868.3978 | 961560.8286 | 25774141.8447 | 25774141.8447 | 1478867.319 | 11191377.8078 | 0 | 243838571.0711 | 282282958.0427 | 749894.2093 | 114.1662 | 2135.8207 | 2472.5612 | 43.5416 | 50.4065
1 | 6400 | 707 | 0.045 | 15 | 15 | 7 | 1e-09 | 5spot_SharedNeighbor | Water | Porous | Wet | R600a | MinimizeLCOE_Brownfield | IgnoreSilica | 2019 | 233.2884 | 255.4009 | 28.6831 | 4 | 2133.6474 | 2468.7258 | 43.4973 | 50.3283 | 264.8936 | 0 | 59.3194 | 24201392.7712 | 2095521.5956 | 28068005.1931 | 16040382.1248 | 0 | 0 | 0 | 27458067.657 | 71440259.6195 | 48759445.1408 | 218063074.102 | 961560.8286 | 25774141.8447 | 25774141.8447 | 1478867.319 | 11191377.8078 | 0 | 244798776.7754 | 283243163.7469 | 1000000 | 114.7325 | 2133.6474 | 2468.7258 | 43.4973 | 50.3283
1 | 6400 | 707 | 0.045 | 15 | 15 | 7 | 1.3335e-09 | 5spot_SharedNeighbor | Water | Porous | Wet | R600a | MinimizeLCOE_Brownfield | IgnoreSilica | 2019 | 234.599 | 256.3465 | 28.7893 | 4 | 2132.0389 | 2465.8811 | 43.4645 | 50.2703 | 264.6397 | 0 | 54.3629 | 24265585.1344 | 2100949.9294 | 28151116.1334 | 16120495.5349 | 0 | 0 | 0 | 27548877.2255 | 71676527.4891 | 48920702.8166 | 218784254.2633 | 961560.8286 | 25774141.8447 | 25774141.8447 | 1478867.319 | 11191377.8078 | 0 | 245519956.9367 | 283964343.9082 | 1333521.4322 | 115.1574 | 2132.0389 | 2465.8811 | 43.4645 | 50.2703
1 | 6400 | 707 | 0.045 | 15 | 15 | 7 | 1.7783e-09 | 5spot_SharedNeighbor | Water | Porous | Wet | R600a | MinimizeLCOE_Brownfield | IgnoreSilica | 2019 | 235.5905 | 257.0575 | 28.8692 | 4 | 2130.8436 | 2463.7626 | 43.4401 | 50.2271 | 264.4467 | 0 | 66.6444 | 24313799.274 | 2105026.8157 | 28213555.8064 | 16181040.4424 | 0 | 0 | 0 | 27617234.712 | 71854379.6469 | 49042090.5688 | 219327127.2662 | 961560.8286 | 25774141.8447 | 25774141.8447 | 1478867.319 | 11191377.8078 | 0 | 246062829.9396 | 284507216.9111 | 1778279.41 | 115.4767 | 2130.8436 | 2463.7626 | 43.4401 | 50.2271
1 | 6400 | 707 | 0.045 | 15 | 15 | 7 | 2.3714e-09 | 5spot_SharedNeighbor | Water | Porous | Wet | R600a | MinimizeLCOE_Brownfield | IgnoreSilica | 2019 | 236.3164 | 257.5759 | 28.9274 | 4 | 2129.9789 | 2462.2277 | 43.4225 | 50.1958 | 264.3052 | 0 | 56.1768 | 24348937.1163 | 2107997.8509 | 28259069.6692 | 16225343.7428 | 0 | 0 | 0 | 27667125.8679 | 71984186.2003 | 49130686.2088 | 219723346.6562 | 961560.8286 | 25774141.8447 | 25774141.8447 | 1478867.319 | 11191377.8078 | 0 | 246459049.3295 | 284903436.3011 | 2371373.7057 | 115.7096 | 2129.9789 | 2462.2277 | 43.4225 | 50.1958
1 | 6400 | 707 | 0.045 | 15 | 15 | 7 | 3.1623e-09 | 5spot_SharedNeighbor | Water | Porous | Wet | R600a | MinimizeLCOE_Brownfield | IgnoreSilica | 2019 | 236.8816 | 257.9779 | 28.9726 | 4 | 2129.3134 | 2461.0445 | 43.4089 | 50.1717 | 264.1945 | 0 | 60.0244 | 24376167.1686 | 2110300.1679 | 28294345.6132 | 16259818.8433 | 0 | 0 | 0 | 27705846.3993 | 72084929.0804 | 49199445.2946 | 220030852.5674 | 961560.8286 | 25774141.8447 | 25774141.8447 | 1478867.319 | 11191377.8078 | 0 | 246766555.2408 | 285210942.2123 | 3162277.6602 | 115.8902 | 2129.3134 | 2461.0445 | 43.4089 | 50.1717
1 | 6400 | 707 | 0.045 | 15 | 15 | 7 | 4.217e-09 | 5spot_SharedNeighbor | Water | Porous | Wet | R600a | MinimizeLCOE_Brownfield | IgnoreSilica | 2019 | 237.3032 | 258.2769 | 29.0061 | 4 | 2128.8207 | 2460.1677 | 43.3989 | 50.1538 | 264.1119 | 0 | 59.6913 | 24396415.7664 | 2112012.1508 | 28320580.0614 | 16285519.372 | 0 | 0 | 0 | 27734665.6667 | 72159910.9026 | 49250621.9289 | 220259725.8486 | 961560.8286 | 25774141.8447 | 25774141.8447 | 1478867.319 | 11191377.8078 | 0 | 246995428.522 | 285439815.4935 | 4216965.0343 | 116.0245 | 2128.8207 | 2460.1677 | 43.3989 | 50.1538
1 | 6400 | 707 | 0.045 | 15 | 15 | 7 | 5.6234e-09 | 5spot_SharedNeighbor | Water | Porous | Wet | R600a | MinimizeLCOE_Brownfield | IgnoreSilica | 2019 | 237.6199 | 258.5011 | 29.0313 | 4 | 2128.4527 | 2459.5123 | 43.3914 | 50.1405 | 264.0497 | 0 | 65.0727 | 24411594.2544 | 2113295.438 | 28340247.1642 | 16304823.2179 | 0 | 0 | 0 | 27756284.4291 | 72216158.4876 | 49289012.0615 | 220431415.0527 | 961560.8286 | 25774141.8447 | 25774141.8447 | 1478867.319 | 11191377.8078 | 0 | 247167117.7261 | 285611504.6976 | 5623413.2519 | 116.1253 | 2128.4527 | 2459.5123 | 43.3914 | 50.1405
1 | 6400 | 707 | 0.045 | 15 | 15 | 7 | 7.4989e-09 | 5spot_SharedNeighbor | Water | Porous | Wet | R600a | MinimizeLCOE_Brownfield | IgnoreSilica | 2019 | 237.8562 | 258.6682 | 29.0501 | 4 | 2128.1792 | 2459.025 | 43.3858 | 50.1306 | 264.0033 | 0 | 70.0161 | 24422902.2941 | 2114251.4776 | 28354900.1212 | 16319224.4775 | 0 | 0 | 0 | 27772398.5644 | 72258084.1623 | 49317627.1959 | 220559388.293 | 961560.8286 | 25774141.8447 | 25774141.8447 | 1478867.319 | 11191377.8078 | 0 | 247295090.9664 | 285739477.9379 | 7498942.0933 | 116.2003 | 2128.1792 | 2459.025 | 43.3858 | 50.1306
1 | 6400 | 707 | 0.045 | 15 | 15 | 7 | 1e-08 | 5spot_SharedNeighbor | Water | Porous | Wet | R600a | MinimizeLCOE_Brownfield | IgnoreSilica | 2019 | 238.0265 | 258.7885 | 29.0636 | 4 | 2127.9822 | 2458.6742 | 43.3818 | 50.1234 | 263.9699 | 0 | 68.8402 | 24431042.1127 | 2114939.6516 | 28365448.1622 | 16329582.6794 | 0 | 0 | 0 | 27783994.9163 | 72288255.4912 | 49338219.7479 | 220651482.7613 | 961560.8286 | 25774141.8447 | 25774141.8447 | 1478867.319 | 11191377.8078 | 0 | 247387185.4347 | 285831572.4062 | 10000000 | 116.2544 | 2127.9822 | 2458.6742 | 43.3818 | 50.1234
1 | 6500 | 707 | 0.045 | 15 | 15 | 7 | 1e-13 | 5spot_SharedNeighbor | Water | Porous | Wet | R600a | MinimizeLCOE_Brownfield | IgnoreSilica | 2019 | 1.5297 | 1.0381 | 0.10898 | 4 | 70150.9658 | 160205.4419 | 1430.1223 | 3266.0046 | 204.1407 | 0 | 29.1723 | 490985.7623 | 44422.3913 | 343101.5974 | 118064.0385 | 0 | 57420.4794 | 0 | 411057.7649 | 1069487.9847 | 729947.5253 | 3264487.5438 | 961560.8286 | 26355312.1702 | 26355312.1702 | 1478867.319 | 11423845.938 | 0 | 30581360.5427 | 69839385.9699 | 100 | 0.43594 | 70150.9658 | 160205.4419 | 1430.1223 | 3266.0046
1 | 6500 | 707 | 0.045 | 15 | 15 | 7 | 1.3335e-13 | 5spot_SharedNeighbor | Water | Porous | Wet | R600a | MinimizeLCOE_Brownfield | IgnoreSilica | 2019 | 1.9626 | 1.5322 | 0.16448 | 4 | 48001.5777 | 107672.3396 | 978.5771 | 2195.0463 | 220.5469 | 0 | 126.9532 | 644564.2948 | 58338.6789 | 468473.6891 | 147875.8002 | 0 | 57409.958 | 0 | 536898.3442 | 1396899.3586 | 953412.5156 | 4263872.6394 | 961560.8286 | 26355312.1702 | 26355312.1702 | 1478867.319 | 11423845.938 | 0 | 31580745.6383 | 70838771.0655 | 133.3521 | 0.65791 | 48001.5777 | 107672.3396 | 978.5771 | 2195.0463
1 | 6500 | 707 | 0.045 | 15 | 15 | 7 | 1.7783e-13 | 5spot_SharedNeighbor | Water | Porous | Wet | R600a | MinimizeLCOE_Brownfield | IgnoreSilica | 2019 | 2.4877 | 2.1578 | 0.23553 | 4 | 34742.0402 | 76411.8648 | 708.2635 | 1557.7592 | 233.896 | 0 | 162.8243 | 819247.7591 | 74137.8967 | 616081.2205 | 184488.0746 | 0 | 54155.0001 | 0 | 681762.8809 | 1773807.1672 | 1210659.8397 | 5414339.8386 | 961560.8286 | 26355312.1702 | 26355312.1702 | 1478867.319 | 11423845.938 | 0 | 32731212.8375 | 71989238.2647 | 177.8279 | 0.94212 | 34742.0402 | 76411.8648 | 708.2635 | 1557.7592
1 | 6500 | 707 | 0.045 | 15 | 15 | 7 | 2.3714e-13 | 5spot_SharedNeighbor | Water | Porous | Wet | R600a | MinimizeLCOE_Brownfield | IgnoreSilica | 2019 | 3.1489 | 2.9726 | 0.32869 | 4 | 25942.4334 | 55801.7083 | 528.8716 | 1137.5933 | 245.0514 | 0 | 208.4676 | 1025732.321 | 92774.2827 | 796045.3196 | 231273.6736 | 0 | 46895.6406 | 0 | 855161.2826 | 2224954.2397 | 1518576.9868 | 6791413.7466 | 961560.8286 | 26355312.1702 | 26355312.1702 | 1478867.319 | 11423845.938 | 0 | 34108286.7454 | 73366312.1727 | 237.1374 | 1.3148 | 25942.4334 | 55801.7083 | 528.8716 | 1137.5933
1 | 6500 | 707 | 0.045 | 15 | 15 | 7 | 3.1623e-13 | 5spot_SharedNeighbor | Water | Porous | Wet | R600a | MinimizeLCOE_Brownfield | IgnoreSilica | 2019 | 3.9728 | 4.0146 | 0.44853 | 4 | 19914.8392 | 41796.4674 | 405.9909 | 852.0775 | 254.1671 | 0 | 33.7587 | 1266935.5901 | 114494.1555 | 1012381.7844 | 290314.5387 | 0 | 31995.9336 | 0 | 1059287.5809 | 2756048.9958 | 1881060.0708 | 8412518.6497 | 961560.8286 | 26355312.1702 | 26355312.1702 | 1478867.319 | 11423845.938 | 0 | 35729391.6486 | 74987417.0758 | 316.2278 | 1.7941 | 19914.8392 | 41796.4674 | 405.9909 | 852.0775
1 | 6500 | 707 | 0.045 | 15 | 15 | 7 | 4.217e-13 | 5spot_SharedNeighbor | Water | Porous | Wet | R600a | MinimizeLCOE_Brownfield | IgnoreSilica | 2019 | 4.248 | 4.3681 | 0.49055 | 4 | 18444.4623 | 38451.7006 | 376.0153 | 783.8899 | 256.5047 | 0 | 44.1511 | 1344433.4496 | 121461.9334 | 1083094.7762 | 310180.7169 | 0 | 6169.9123 | 0 | 1117482.9075 | 2907461.298 | 1984402.0782 | 8874687.0721 | 961560.8286 | 26355312.1702 | 26355312.1702 | 1478867.319 | 11423845.938 | 0 | 36191560.071 | 75449585.4982 | 421.6965 | 1.9622 | 18444.4623 | 38451.7006 | 376.0153 | 783.8899
1 | 6500 | 707 | 0.045 | 15 | 15 | 7 | 5.6234e-13 | 5spot_SharedNeighbor | Water | Porous | Wet | R600a | MinimizeLCOE_Brownfield | IgnoreSilica | 2019 | 4.0849 | 4.1599 | 0.46718 | 4 | 19186.333 | 40194.0847 | 391.1393 | 819.4108 | 255.2076 | 0 | 30.6992 | 1299030.979 | 117380.4428 | 1041600.9797 | 298427.8639 | 0 | 0 | 0 | 1075011.7035 | 2796959.9373 | 1908982.629 | 8537394.5353 | 961560.8286 | 26355312.1702 | 26355312.1702 | 1478867.319 | 11423845.938 | 0 | 35854267.5342 | 75112292.9614 | 562.3413 | 1.8687 | 19186.333 | 40194.0847 | 391.1393 | 819.4108
1 | 6500 | 707 | 0.045 | 15 | 15 | 7 | 7.4989e-13 | 5spot_SharedNeighbor | Water | Porous | Wet | R600a | MinimizeLCOE_Brownfield | IgnoreSilica | 2019 | 5.2226 | 5.6305 | 0.63234 | 4 | 15037.3308 | 30558.1475 | 306.5563 | 622.9692 | 262.8451 | 0 | 36.2073 | 1607576.961 | 145084.5766 | 1327007.5188 | 380891.4495 | 0 | 0 | 0 | 1349618.5973 | 3511430.7453 | 2396623.6364 | 10718233.4848 | 961560.8286 | 26355312.1702 | 26355312.1702 | 1478867.319 | 11423845.938 | 0 | 38035106.4837 | 77293131.9109 | 749.8942 | 2.5294 | 15037.3308 | 30558.1475 | 306.5563 | 622.9692
1 | 6500 | 707 | 0.045 | 15 | 15 | 7 | 1e-12 | 5spot_SharedNeighbor | Water | Porous | Wet | R600a | MinimizeLCOE_Brownfield | IgnoreSilica | 2019 | 6.6944 | 7.5556 | 0.84854 | 4 | 11993.4572 | 23559.7553 | 244.5028 | 480.2975 | 268.9378 | 0 | 26.5916 | 1977983.4535 | 178248.2937 | 1678995.5194 | 488282.1292 | 0 | 0 | 0 | 1686168.6644 | 4387064.984 | 2994261.9967 | 13391005.0409 | 961560.8286 | 26355312.1702 | 26355312.1702 | 1478867.319 | 11423845.938 | 0 | 40707878.0398 | 79965903.467 | 1000 | 3.3942 | 11993.4572 | 23559.7553 | 244.5028 | 480.2975
1 | 6500 | 707 | 0.045 | 15 | 15 | 7 | 1.3335e-12 | 5spot_SharedNeighbor | Water | Porous | Wet | R600a | MinimizeLCOE_Brownfield | IgnoreSilica | 2019 | 8.5795 | 10.0135 | 1.1246 | 4 | 9762.8601 | 18490.1189 | 199.0291 | 376.9461 | 273.3472 | 0 | 35.3961 | 2413162.5468 | 217093.564 | 2103307.435 | 625901.1541 | 0 | 0 | 0 | 2090191.233 | 5438248.831 | 3711716.572 | 16599621.3359 | 961560.8286 | 26355312.1702 | 26355312.1702 | 1478867.319 | 11423845.938 | 0 | 43916494.3348 | 83174519.762 | 1333.5214 | 4.4983 | 9762.8601 | 18490.1189 | 199.0291 | 376.9461
1 | 6500 | 707 | 0.045 | 15 | 15 | 7 | 1.7783e-12 | 5spot_SharedNeighbor | Water | Porous | Wet | R600a | MinimizeLCOE_Brownfield | IgnoreSilica | 2019 | 11.1152 | 13.4453 | 1.51 | 4 | 7966.3001 | 14465.9844 | 162.4038 | 294.9087 | 277.9856 | 0 | 40.9975 | 2972214.8506 | 266831.3564 | 2662509.9019 | 813908.5111 | 0 | 0 | 0 | 2619031.2018 | 6814181.95 | 4650819.1983 | 20799496.9702 | 961560.8286 | 26355312.1702 | 26355312.1702 | 1478867.319 | 11423845.938 | 0 | 48116369.9691 | 87374395.3963 | 1778.2794 | 6.04 | 7966.3001 | 14465.9844 | 162.4038 | 294.9087
1 | 6500 | 707 | 0.045 | 15 | 15 | 7 | 2.3714e-12 | 5spot_SharedNeighbor | Water | Porous | Wet | R600a | MinimizeLCOE_Brownfield | IgnoreSilica | 2019 | 14.4138 | 17.8706 | 2.007 | 4 | 6628.9307 | 11519.1118 | 135.1397 | 234.8327 | 281.136 | 0 | 35.0267 | 3635558.8463 | 325637.1785 | 3343067.0133 | 1057890.2994 | 0 | 0 | 0 | 3261239.8016 | 8485076.9916 | 5791239.3976 | 25899709.5284 | 961560.8286 | 26355312.1702 | 26355312.1702 | 1478867.319 | 11423845.938 | 0 | 53216582.5272 | 92474607.9545 | 2371.3737 | 8.0279 | 6628.9307 | 11519.1118 | 135.1397 | 234.8327
1 | 6500 | 707 | 0.045 | 15 | 15 | 7 | 3.1623e-12 | 5spot_SharedNeighbor | Water | Porous | Wet | R600a | MinimizeLCOE_Brownfield | IgnoreSilica | 2019 | 18.7648 | 23.7263 | 2.6646 | 4 | 5589.7174 | 9272.9996 | 113.954 | 189.0426 | 283.6137 | 0 | 33.8758 | 4444683.7604 | 397097.316 | 4193890.1053 | 1380256.4659 | 0 | 0 | 0 | 4062211.7826 | 10569041.7841 | 7213588.1897 | 32260769.404 | 961560.8286 | 26355312.1702 | 26355312.1702 | 1478867.319 | 11423845.938 | 0 | 59577642.4029 | 98835667.8301 | 3162.2777 | 10.6584 | 5589.7174 | 9272.9996 | 113.954 | 189.0426
1 | 6500 | 707 | 0.045 | 15 | 15 | 7 | 4.217e-12 | 5spot_SharedNeighbor | Water | Porous | Wet | R600a | MinimizeLCOE_Brownfield | IgnoreSilica | 2019 | 24.4721 | 31.4229 | 3.529 | 4 | 4779.6003 | 7560.7129 | 97.4386 | 154.1354 | 285.5361 | 0 | 40.2216 | 5425784.8762 | 483401.9983 | 5250856.8353 | 1803598.9948 | 0 | 0 | 0 | 5055820.6548 | 13154208.2524 | 8978017.4242 | 40151689.036 | 961560.8286 | 26355312.1702 | 26355312.1702 | 1478867.319 | 11423845.938 | 0 | 67468562.0349 | 106726587.4621 | 4216.965 | 14.1159 | 4779.6003 | 7560.7129 | 97.4386 | 154.1354
1 | 6500 | 707 | 0.045 | 15 | 15 | 7 | 5.6234e-12 | 5spot_SharedNeighbor | Water | Porous | Wet | R600a | MinimizeLCOE_Brownfield | IgnoreSilica | 2019 | 31.9654 | 41.5399 | 4.6652 | 4 | 4140.8407 | 6244.6114 | 84.4166 | 127.3048 | 287.0198 | 0 | 37.0826 | 6616506.9021 | 587709.31 | 6564570.6232 | 2359854.1805 | 0 | 0 | 0 | 6290169.9961 | 16365732.0387 | 11169948.3986 | 49954491.4491 | 961560.8286 | 26355312.1702 | 26355312.1702 | 1478867.319 | 11423845.938 | 0 | 77271364.448 | 116529389.8752 | 5623.4133 | 18.6608 | 4140.8407 | 6244.6114 | 84.4166 | 127.3048
1 | 6500 | 707 | 0.045 | 15 | 15 | 7 | 7.4989e-12 | 5spot_SharedNeighbor | Water | Porous | Wet | R600a | MinimizeLCOE_Brownfield | IgnoreSilica | 2019 | 41.6754 | 54.654 | 6.138 | 4 | 3637.1416 | 5236.1195 | 74.1481 | 106.7454 | 288.1391 | 0 | 39.0164 | 8043267.514 | 712150.4048 | 8175815.3334 | 3080704.363 | 0 | 0 | 0 | 7804655.67 | 20306113.0982 | 13859339.4384 | 61982045.8218 | 961560.8286 | 26355312.1702 | 26355312.1702 | 1478867.319 | 11423845.938 | 0 | 89298918.8207 | 128556944.2479 | 7498.9421 | 24.552 | 3637.1416 | 5236.1195 | 74.1481 | 106.7454
1 | 6500 | 707 | 0.045 | 15 | 15 | 7 | 1e-11 | 5spot_SharedNeighbor | Water | Porous | Wet | R600a | MinimizeLCOE_Brownfield | IgnoreSilica | 2019 | 54.0849 | 71.3776 | 8.0162 | 4 | 3238.8357 | 4463.1757 | 66.028 | 90.9879 | 288.9101 | 0 | 38.6816 | 9728500.0975 | 858479.6725 | 10122397.9185 | 4001300.9368 | 0 | 0 | 0 | 9637164.6638 | 25073925.601 | 17113469.4403 | 76535238.3304 | 961560.8286 | 26355312.1702 | 26355312.1702 | 1478867.319 | 11423845.938 | 0 | 103852111.3293 | 143110136.7565 | 10000 | 32.0646 | 3238.8357 | 4463.1757 | 66.028 | 90.9879
1 | 6500 | 707 | 0.045 | 15 | 15 | 7 | 1.3335e-11 | 5spot_SharedNeighbor | Water | Porous | Wet | R600a | MinimizeLCOE_Brownfield | IgnoreSilica | 2019 | 69.4032 | 91.8074 | 10.3106 | 4 | 2928.7674 | 3880.6568 | 59.7069 | 79.1124 | 289.1936 | 0 | 42.531 | 11641954.4601 | 1023884.3411 | 12380433.327 | 5132714.1569 | 0 | 0 | 0 | 11769804.6512 | 30622617.3834 | 20900565.5961 | 93471973.9157 | 961560.8286 | 26355312.1702 | 26355312.1702 | 1478867.319 | 11423845.938 | 0 | 120788846.9146 | 160046872.3418 | 13335.2143 | 41.2422 | 2928.7674 | 3880.6568 | 59.7069 | 79.1124
1 | 6500 | 707 | 0.045 | 15 | 15 | 7 | 1.7783e-11 | 5spot_SharedNeighbor | Water | Porous | Wet | R600a | MinimizeLCOE_Brownfield | IgnoreSilica | 2019 | 87.4152 | 115.2012 | 12.9378 | 4 | 2693.4681 | 3452.0582 | 54.91 | 70.3749 | 288.7372 | 0 | 46.7934 | 13690478.2903 | 1200207.6839 | 14845652.0089 | 6448492.227 | 0 | 0 | 0 | 14112083.782 | 36716747.2143 | 25059934.4275 | 112073595.6339 | 961560.8286 | 26355312.1702 | 26355312.1702 | 1478867.319 | 11423845.938 | 0 | 139390468.6327 | 178648494.06 | 17782.7941 | 51.7513 | 2693.4681 | 3452.0582 | 54.91 | 70.3749
1 | 6500 | 707 | 0.045 | 15 | 15 | 7 | 2.3714e-11 | 5spot_SharedNeighbor | Water | Porous | Wet | R600a | MinimizeLCOE_Brownfield | IgnoreSilica | 2019 | 107.2884 | 139.8251 | 15.7032 | 4 | 2520.9115 | 3145.9102 | 51.3922 | 64.1336 | 287.3735 | 0 | 56.3202 | 15723345.3303 | 1374504.3009 | 17334119.683 | 7872958.5513 | 0 | 0 | 0 | 16498921.8675 | 42926810.3051 | 29298430.091 | 131029090.1291 | 961560.8286 | 26355312.1702 | 26355312.1702 | 1478867.319 | 11423845.938 | 0 | 158345963.128 | 197603988.5552 | 23713.7371 | 62.813 | 2520.9115 | 3145.9102 | 51.3922 | 64.1336
1 | 6500 | 707 | 0.045 | 15 | 15 | 7 | 3.1623e-11 | 5spot_SharedNeighbor | Water | Porous | Wet | R600a | MinimizeLCOE_Brownfield | IgnoreSilica | 2019 | 127.7442 | 163.544 | 18.367 | 4 | 2398.471 | 2932.8258 | 48.8961 | 59.7896 | 285.1696 | 0 | 51.4686 | 17587936.1015 | 1533842.0978 | 19649037.2805 | 9302164.2416 | 0 | 0 | 0 | 18748462.0913 | 48779652.5233 | 33293115.1688 | 148894209.5048 | 961560.8286 | 26355312.1702 | 26355312.1702 | 1478867.319 | 11423845.938 | 0 | 176211082.5036 | 215469107.9309 | 31622.7766 | 73.4681 | 2398.471 | 2932.8258 | 48.8961 | 59.7896
1 | 6500 | 707 | 0.045 | 15 | 15 | 7 | 4.217e-11 | 5spot_SharedNeighbor | Water | Porous | Wet | R600a | MinimizeLCOE_Brownfield | IgnoreSilica | 2019 | 147.5273 | 184.9645 | 20.7727 | 4 | 2312.2889 | 2784.7606 | 47.1391 | 56.7711 | 282.5505 | 0 | 49.6915 | 19207358.1193 | 1671853.9311 | 21682249.4519 | 10651131.6654 | 0 | 0 | 0 | 20752911.3354 | 53994818.2873 | 36852572.9636 | 164812895.7541 | 961560.8286 | 26355312.1702 | 26355312.1702 | 1478867.319 | 11423845.938 | 0 | 192129768.753 | 231387794.1802 | 42169.6503 | 83.0907 | 2312.2889 | 2784.7606 | 47.1391 | 56.7711
1 | 6500 | 707 | 0.045 | 15 | 15 | 7 | 5.6234e-11 | 5spot_SharedNeighbor | Water | Porous | Wet | R600a | MinimizeLCOE_Brownfield | IgnoreSilica | 2019 | 165.6636 | 203.5423 | 22.8591 | 4 | 2250.8705 | 2680.2185 | 45.887 | 54.6399 | 279.9839 | 0 | 61.0827 | 20569635.9507 | 1787700.6936 | 23407630.5515 | 11864975.6012 | 0 | 0 | 0 | 22475677.6908 | 58477102.956 | 39911824.3518 | 178494547.7955 | 961560.8286 | 26355312.1702 | 26355312.1702 | 1478867.319 | 11423845.938 | 0 | 205811420.7943 | 245069446.2215 | 56234.1325 | 91.4364 | 2250.8705 | 2680.2185 | 45.887 | 54.6399
1 | 6500 | 707 | 0.045 | 15 | 15 | 7 | 7.4989e-11 | 5spot_SharedNeighbor | Water | Porous | Wet | R600a | MinimizeLCOE_Brownfield | IgnoreSilica | 2019 | 181.4442 | 218.694 | 24.5607 | 4 | 2208.3102 | 2607.912 | 45.0194 | 53.1658 | 277.5234 | 0 | 66.6015 | 21655015.7918 | 1879845.8327 | 24791515.916 | 12900071.3373 | 0 | 0 | 0 | 23878315.0623 | 62126477.6763 | 42402597.5855 | 189633839.2019 | 961560.8286 | 26355312.1702 | 26355312.1702 | 1478867.319 | 11423845.938 | 0 | 216950712.2008 | 256208737.628 | 74989.4209 | 98.2429 | 2208.3102 | 2607.912 | 45.0194 | 53.1658
1 | 6500 | 707 | 0.045 | 15 | 15 | 7 | 1e-10 | 5spot_SharedNeighbor | Water | Porous | Wet | R600a | MinimizeLCOE_Brownfield | IgnoreSilica | 2019 | 194.3795 | 230.5198 | 25.8888 | 4 | 2178.9772 | 2558.0791 | 44.4214 | 52.1499 | 275.4271 | 0 | 57.7916 | 22487574.4562 | 1950438.4989 | 25858317.0848 | 13737121.4954 | 0 | 0 | 0 | 24973046.0988 | 64974743.2729 | 44346597.3812 | 198327838.2883 | 961560.8286 | 26355312.1702 | 26355312.1702 | 1478867.319 | 11423845.938 | 0 | 225644711.2871 | 264902736.7144 | 100000 | 103.5553 | 2178.9772 | 2558.0791 | 44.4214 | 52.1499
1 | 6500 | 707 | 0.045 | 15 | 15 | 7 | 1.3335e-10 | 5spot_SharedNeighbor | Water | Porous | Wet | R600a | MinimizeLCOE_Brownfield | IgnoreSilica | 2019 | 204.8742 | 239.6333 | 26.9123 | 4 | 2158.5728 | 2523.2572 | 44.0054 | 51.44 | 273.6288 | 0 | 53.0543 | 23121042.3889 | 2004100.3078 | 26672967.4821 | 14406361.9497 | 0 | 0 | 0 | 25819744.1301 | 67177677.8687 | 45850145.5087 | 205052039.636 | 961560.8286 | 26355312.1702 | 26355312.1702 | 1478867.319 | 11423845.938 | 0 | 232368912.6348 | 271626938.062 | 133352.1432 | 107.6493 | 2158.5728 | 2523.2572 | 44.0054 | 51.44
1 | 6500 | 707 | 0.045 | 15 | 15 | 7 | 1.7783e-10 | 5spot_SharedNeighbor | Water | Porous | Wet | R600a | MinimizeLCOE_Brownfield | IgnoreSilica | 2019 | 213.2152 | 246.5663 | 27.691 | 4 | 2144.2791 | 2498.7091 | 43.714 | 50.9396 | 272.1388 | 0 | 56.3804 | 23598449.0233 | 2044514.1492 | 27288563.0746 | 14932371.6598 | 0 | 0 | 0 | 26466920.1837 | 68861497.206 | 46999386.8054 | 210191702.1019 | 961560.8286 | 26355312.1702 | 26355312.1702 | 1478867.319 | 11423845.938 | 0 | 237508575.1008 | 276766600.528 | 177827.941 | 110.7638 | 2144.2791 | 2498.7091 | 43.714 | 50.9396
1 | 6500 | 707 | 0.045 | 15 | 15 | 7 | 2.3714e-10 | 5spot_SharedNeighbor | Water | Porous | Wet | R600a | MinimizeLCOE_Brownfield | IgnoreSilica | 2019 | 219.7394 | 251.7948 | 28.2781 | 4 | 2134.1812 | 2481.2516 | 43.5082 | 50.5837 | 270.9361 | 0 | 50.7262 | 23955997.1305 | 2074766.2364 | 27750512.7653 | 15339920.0731 | 0 | 0 | 0 | 26957266.5201 | 70137277.7896 | 47870133.2683 | 214085873.7833 | 961560.8286 | 26355312.1702 | 26355312.1702 | 1478867.319 | 11423845.938 | 0 | 241402746.7822 | 280660772.2094 | 237137.3706 | 113.1126 | 2134.1812 | 2481.2516 | 43.5082 | 50.5837
1 | 6500 | 707 | 0.045 | 15 | 15 | 7 | 3.1623e-10 | 5spot_SharedNeighbor | Water | Porous | Wet | R600a | MinimizeLCOE_Brownfield | IgnoreSilica | 2019 | 224.8011 | 255.7329 | 28.7204 | 4 | 2126.9586 | 2468.6844 | 43.3609 | 50.3275 | 269.9809 | 0 | 61.1883 | 24223936.0363 | 2097427.9812 | 28097189.5636 | 15653749.3272 | 0 | 0 | 0 | 27328198.1343 | 71102365.7611 | 48528825.6395 | 217031692.4431 | 961560.8286 | 26355312.1702 | 26355312.1702 | 1478867.319 | 11423845.938 | 0 | 244348565.442 | 283606590.8692 | 316227.766 | 114.8817 | 2126.9586 | 2468.6844 | 43.3609 | 50.3275
1 | 6500 | 707 | 0.045 | 15 | 15 | 7 | 4.217e-10 | 5spot_SharedNeighbor | Water | Porous | Wet | R600a | MinimizeLCOE_Brownfield | IgnoreSilica | 2019 | 228.6721 | 258.6762 | 29.051 | 4 | 2121.7824 | 2459.6199 | 43.2554 | 50.1427 | 269.2375 | 0 | 56.7506 | 24423441.0999 | 2114297.0307 | 28355598.3244 | 15892763.6731 | 0 | 0 | 0 | 27606579.0499 | 71826655.7999 | 49023168.4736 | 219242503.4516 | 961560.8286 | 26355312.1702 | 26355312.1702 | 1478867.319 | 11423845.938 | 0 | 246559376.4505 | 285817401.8777 | 421696.5034 | 116.2039 | 2121.7824 | 2459.6199 | 43.2554 | 50.1427
1 | 6500 | 707 | 0.045 | 15 | 15 | 7 | 5.6234e-10 | 5spot_SharedNeighbor | Water | Porous | Wet | R600a | MinimizeLCOE_Brownfield | IgnoreSilica | 2019 | 231.6365 | 260.8887 | 29.2994 | 4 | 2118.014 | 2452.9865 | 43.1786 | 50.0074 | 268.6606 | 0 | 54.5136 | 24572989.7553 | 2126939.4321 | 28549454.425 | 16074995.6779 | 0 | 0 | 0 | 27816507.9232 | 72372847.6658 | 49395955.6452 | 220909690.5244 | 961560.8286 | 26355312.1702 | 26355312.1702 | 1478867.319 | 11423845.938 | 0 | 248226563.5232 | 287484588.9505 | 562341.3252 | 117.1978 | 2118.014 | 2452.9865 | 43.1786 | 50.0074
1 | 6500 | 707 | 0.045 | 15 | 15 | 7 | 7.4989e-10 | 5spot_SharedNeighbor | Water | Porous | Wet | R600a | MinimizeLCOE_Brownfield | IgnoreSilica | 2019 | 233.8802 | 262.5397 | 29.4849 | 4 | 2115.2706 | 2448.1365 | 43.1227 | 49.9086 | 268.2197 | 0 | 58.4201 | 24684356.7572 | 2136352.6247 | 28693901.476 | 16212487.7929 | 0 | 0 | 0 | 27973568.4738 | 72781487.001 | 49674860.3882 | 222157014.5139 | 961560.8286 | 26355312.1702 | 26355312.1702 | 1478867.319 | 11423845.938 | 0 | 249473887.5128 | 288731912.94 | 749894.2093 | 117.9395 | 2115.2706 | 2448.1365 | 43.1227 | 49.9086
1 | 6500 | 707 | 0.045 | 15 | 15 | 7 | 1e-09 | 5spot_SharedNeighbor | Water | Porous | Wet | R600a | MinimizeLCOE_Brownfield | IgnoreSilica | 2019 | 235.571 | 263.7704 | 29.6231 | 4 | 2113.2636 | 2444.5763 | 43.0817 | 49.836 | 267.885 | 0 | 65.3602 | 24767250.1718 | 2143358.3164 | 28801464.0664 | 16315844.7768 | 0 | 0 | 0 | 28090887.7592 | 73086727.7162 | 49883193.4484 | 223088726.2552 | 961560.8286 | 26355312.1702 | 26355312.1702 | 1478867.319 | 11423845.938 | 0 | 250405599.254 | 289663624.6813 | 1000000 | 118.4924 | 2113.2636 | 2444.5763 | 43.0817 | 49.836
1 | 6500 | 707 | 0.045 | 15 | 15 | 7 | 1.3335e-09 | 5spot_SharedNeighbor | Water | Porous | Wet | R600a | MinimizeLCOE_Brownfield | IgnoreSilica | 2019 | 236.8622 | 264.702 | 29.7277 | 4 | 2111.7657 | 2441.9125 | 43.0512 | 49.7817 | 267.628 | 0 | 58.6752 | 24829915.783 | 2148654.0161 | 28882805.4698 | 16394546.6427 | 0 | 0 | 0 | 28179809.5455 | 73318083.9637 | 50041098.8412 | 223794914.2619 | 961560.8286 | 26355312.1702 | 26355312.1702 | 1478867.319 | 11423845.938 | 0 | 251111787.2608 | 290369812.688 | 1333521.4322 | 118.9108 | 2111.7657 | 2441.9125 | 43.0512 | 49.7817
1 | 6500 | 707 | 0.045 | 15 | 15 | 7 | 1.7783e-09 | 5spot_SharedNeighbor | Water | Porous | Wet | R600a | MinimizeLCOE_Brownfield | IgnoreSilica | 2019 | 237.8368 | 265.4006 | 29.8062 | 4 | 2110.6551 | 2439.9328 | 43.0286 | 49.7413 | 267.4331 | 0 | 59.7333 | 24876877.6604 | 2152622.3825 | 28943777.9492 | 16453893.0614 | 0 | 0 | 0 | 28246596.7109 | 73491850.4681 | 50159698.051 | 224325316.2836 | 961560.8286 | 26355312.1702 | 26355312.1702 | 1478867.319 | 11423845.938 | 0 | 251642189.2824 | 290900214.7096 | 1778279.41 | 119.2247 | 2110.6551 | 2439.9328 | 43.0286 | 49.7413
1 | 6500 | 707 | 0.045 | 15 | 15 | 7 | 2.3714e-09 | 5spot_SharedNeighbor | Water | Porous | Wet | R600a | MinimizeLCOE_Brownfield | IgnoreSilica | 2019 | 238.5601 | 265.9169 | 29.8641 | 4 | 2109.8414 | 2438.4798 | 43.012 | 49.7117 | 267.2881 | 0 | 63.1566 | 24911555.6691 | 2155552.5998 | 28988809.9613 | 16497907.1802 | 0 | 0 | 0 | 28295991.91 | 73620366.6438 | 50247412.9817 | 224717596.9459 | 961560.8286 | 26355312.1702 | 26355312.1702 | 1478867.319 | 11423845.938 | 0 | 252034469.9447 | 291292495.3719 | 2371373.7057 | 119.4566 | 2109.8414 | 2438.4798 | 43.012 | 49.7117
1 | 6500 | 707 | 0.045 | 15 | 15 | 7 | 3.1623e-09 | 5spot_SharedNeighbor | Water | Porous | Wet | R600a | MinimizeLCOE_Brownfield | IgnoreSilica | 2019 | 239.1131 | 266.31 | 29.9083 | 4 | 2109.2261 | 2437.3793 | 42.9994 | 49.6893 | 267.1769 | 0 | 60.0219 | 24937951.9225 | 2157782.9474 | 29023092.1348 | 16531539.9225 | 0 | 0 | 0 | 28333643.1016 | 73718327.321 | 50314273.1568 | 225016610.5067 | 961560.8286 | 26355312.1702 | 26355312.1702 | 1478867.319 | 11423845.938 | 0 | 252333483.5055 | 291591508.9327 | 3162277.6602 | 119.6332 | 2109.2261 | 2437.3793 | 42.9994 | 49.6893
1 | 6500 | 707 | 0.045 | 15 | 15 | 7 | 4.217e-09 | 5spot_SharedNeighbor | Water | Porous | Wet | R600a | MinimizeLCOE_Brownfield | IgnoreSilica | 2019 | 239.5152 | 266.5954 | 29.9403 | 4 | 2108.7813 | 2436.5833 | 42.9904 | 49.673 | 267.096 | 0 | 58.0717 | 24957103.0145 | 2159401.0733 | 29047967.1552 | 16555988.1691 | 0 | 0 | 0 | 28360979.1707 | 73789450.1654 | 50362815.9595 | 225233704.7077 | 961560.8286 | 26355312.1702 | 26355312.1702 | 1478867.319 | 11423845.938 | 0 | 252550577.7066 | 291808603.1338 | 4216965.0343 | 119.7614 | 2108.7813 | 2436.5833 | 42.9904 | 49.673
1 | 6500 | 707 | 0.045 | 15 | 15 | 7 | 5.6234e-09 | 5spot_SharedNeighbor | Water | Porous | Wet | R600a | MinimizeLCOE_Brownfield | IgnoreSilica | 2019 | 239.8294 | 266.8176 | 29.9653 | 4 | 2108.4366 | 2435.9656 | 42.9833 | 49.6605 | 267.0326 | 0 | 66.5421 | 24972012.8731 | 2160660.8214 | 29067334.7722 | 16575076.2099 | 0 | 0 | 0 | 28382283.0239 | 73844878.4214 | 50400646.8831 | 225402893.005 | 961560.8286 | 26355312.1702 | 26355312.1702 | 1478867.319 | 11423845.938 | 0 | 252719766.0039 | 291977791.4311 | 5623413.2519 | 119.8612 | 2108.4366 | 2435.9656 | 42.9833 | 49.6605
1 | 6500 | 707 | 0.045 | 15 | 15 | 7 | 7.4989e-09 | 5spot_SharedNeighbor | Water | Porous | Wet | R600a | MinimizeLCOE_Brownfield | IgnoreSilica | 2019 | 240.048 | 266.9724 | 29.9827 | 4 | 2108.1966 | 2435.5357 | 42.9784 | 49.6517 | 266.9887 | 0 | 67.4107 | 24982396.2116 | 2161538.1067 | 29080823.2825 | 16588365.9161 | 0 | 0 | 0 | 28397118.1716 | 73883476.4326 | 50426990.8189 | 225520708.94 | 961560.8286 | 26355312.1702 | 26355312.1702 | 1478867.319 | 11423845.938 | 0 | 252837581.9389 | 292095607.3661 | 7498942.0933 | 119.9307 | 2108.1966 | 2435.5357 | 42.9784 | 49.6517
1 | 6500 | 707 | 0.045 | 15 | 15 | 7 | 1e-08 | 5spot_SharedNeighbor | Water | Porous | Wet | R600a | MinimizeLCOE_Brownfield | IgnoreSilica | 2019 | 240.2332 | 267.1029 | 29.9973 | 4 | 2107.9954 | 2435.1746 | 42.9743 | 49.6443 | 266.9511 | 0 | 63.9375 | 24991149.6101 | 2162277.6706 | 29092194.8953 | 16599609.9017 | 0 | 0 | 0 | 28409640.5103 | 73916056.9893 | 50449227.7183 | 225620157.2955 | 961560.8286 | 26355312.1702 | 26355312.1702 | 1478867.319 | 11423845.938 | 0 | 252937030.2944 | 292195055.7216 | 10000000 | 119.9894 | 2107.9954 | 2435.1746 | 42.9743 | 49.6443
1 | 6600 | 707 | 0.045 | 15 | 15 | 7 | 1e-13 | 5spot_SharedNeighbor | Water | Porous | Wet | R600a | MinimizeLCOE_Brownfield | IgnoreSilica | 2019 | 1.5788 | 1.112 | 0.1174 | 4 | 66697.7846 | 152049.5164 | 1359.7246 | 3099.7351 | 208.3127 | 0 | 22.5391 | 515152.1447 | 46613.7903 | 362512.2791 | 121770.5964 | 0 | 56978.8207 | 0 | 430180.7762 | 1119242.1373 | 763905.7569 | 3416356.3015 | 961560.8286 | 26942342.5866 | 26942342.5866 | 1478867.319 | 11658658.1045 | 0 | 31320259.7168 | 71400127.7269 | 100 | 0.46958 | 66697.7846 | 152049.5164 | 1359.7246 | 3099.7351
1 | 6600 | 707 | 0.045 | 15 | 15 | 7 | 1.3335e-13 | 5spot_SharedNeighbor | Water | Porous | Wet | R600a | MinimizeLCOE_Brownfield | IgnoreSilica | 2019 | 2.0015 | 1.6072 | 0.17348 | 4 | 46548.7759 | 104307.8015 | 948.9598 | 2126.4556 | 224.0448 | 0 | 128.2675 | 666488.2891 | 60323.3055 | 486731.2737 | 151040.6538 | 0 | 55061.781 | 0 | 553661.6682 | 1440514.0891 | 983180.4654 | 4397001.5259 | 961560.8286 | 26942342.5866 | 26942342.5866 | 1478867.319 | 11658658.1045 | 0 | 32300904.9411 | 72380772.9512 | 133.3521 | 0.69392 | 46548.7759 | 104307.8015 | 948.9598 | 2126.4556
1 | 6600 | 707 | 0.045 | 15 | 15 | 7 | 1.7783e-13 | 5spot_SharedNeighbor | Water | Porous | Wet | R600a | MinimizeLCOE_Brownfield | IgnoreSilica | 2019 | 2.546 | 2.2736 | 0.24938 | 4 | 33589.8353 | 73768.9148 | 684.7742 | 1503.8791 | 237.6989 | 0 | 165.2564 | 849836.6151 | 76901.3297 | 642394.8818 | 189346.335 | 0 | 50539.9184 | 0 | 705517.4412 | 1835611.6605 | 1252842.6763 | 5602990.858 | 961560.8286 | 26942342.5866 | 26942342.5866 | 1478867.319 | 11658658.1045 | 0 | 33506894.2732 | 73586762.2833 | 177.8279 | 0.99753 | 33589.8353 | 73768.9148 | 684.7742 | 1503.8791
1 | 6600 | 707 | 0.045 | 15 | 15 | 7 | 2.3714e-13 | 5spot_SharedNeighbor | Water | Porous | Wet | R600a | MinimizeLCOE_Brownfield | IgnoreSilica | 2019 | 3.2267 | 3.1364 | 0.34842 | 4 | 25068.2941 | 53826.446 | 511.0511 | 1097.3249 | 248.961 | 0 | 210.0563 | 1065132.9584 | 96325.8106 | 830966.6312 | 238015.3962 | 0 | 40428.1196 | 0 | 885638.8773 | 2304250.6892 | 1572698.443 | 7033456.9256 | 961560.8286 | 26942342.5866 | 26942342.5866 | 1478867.319 | 11658658.1045 | 0 | 34937360.3408 | 75017228.3509 | 237.1374 | 1.3937 | 25068.2941 | 53826.446 | 511.0511 | 1097.3249
1 | 6600 | 707 | 0.045 | 15 | 15 | 7 | 3.1623e-13 | 5spot_SharedNeighbor | Water | Porous | Wet | R600a | MinimizeLCOE_Brownfield | IgnoreSilica | 2019 | 4.0849 | 4.2543 | 0.47748 | 4 | 19173.1274 | 40158.1714 | 390.8701 | 818.6786 | 258.2184 | 0 | 34.7258 | 1319700.1209 | 119238.7253 | 1060467.767 | 300232.3095 | 0 | 14253.6915 | 0 | 1097418.1196 | 2855256.8358 | 1948771.4601 | 8715339.0298 | 961560.8286 | 26942342.5866 | 26942342.5866 | 1478867.319 | 11658658.1045 | 0 | 36619242.445 | 76699110.4551 | 316.2278 | 1.9099 | 19173.1274 | 40158.1714 | 390.8701 | 818.6786
1 | 6600 | 707 | 0.045 | 15 | 15 | 7 | 4.217e-13 | 5spot_SharedNeighbor | Water | Porous | Wet | R600a | MinimizeLCOE_Brownfield | IgnoreSilica | 2019 | 3.674 | 3.7176 | 0.4175 | 4 | 21413.8184 | 45413.86 | 436.5497 | 925.823 | 254.3459 | 0 | 206.6529 | 1200282.5217 | 108497.3318 | 952011.7541 | 270383.8339 | 0 | 5586.021 | 0 | 989336.9704 | 2574051.856 | 1756843.2832 | 7856993.572 | 961560.8286 | 26942342.5866 | 26942342.5866 | 1478867.319 | 11658658.1045 | 0 | 35760896.9872 | 75840764.9973 | 421.6965 | 1.67 | 21413.8184 | 45413.86 | 436.5497 | 925.823
1 | 6600 | 707 | 0.045 | 15 | 15 | 7 | 5.6234e-13 | 5spot_SharedNeighbor | Water | Porous | Wet | R600a | MinimizeLCOE_Brownfield | IgnoreSilica | 2019 | 4.248 | 4.4717 | 0.5022 | 4 | 18371.417 | 38323.4474 | 374.5262 | 781.2753 | 259.6491 | 0 | 35.9842 | 1366801.9365 | 123472.1353 | 1103604.915 | 312182.7394 | 0 | 0 | 0 | 1133364.0732 | 2948780.8336 | 2012603.5103 | 9000810.1433 | 961560.8286 | 26942342.5866 | 26942342.5866 | 1478867.319 | 11658658.1045 | 0 | 36904713.5586 | 76984581.5687 | 562.3413 | 2.0088 | 18371.417 | 38323.4474 | 374.5262 | 781.2753
1 | 6600 | 707 | 0.045 | 15 | 15 | 7 | 7.4989e-13 | 5spot_SharedNeighbor | Water | Porous | Wet | R600a | MinimizeLCOE_Brownfield | IgnoreSilica | 2019 | 5.4273 | 6.0442 | 0.6788 | 4 | 14435.4905 | 29196.8104 | 294.287 | 595.2165 | 267.1672 | 0 | 34.2956 | 1689921.8466 | 152465.7492 | 1404439.8693 | 398748.7155 | 0 | 0 | 0 | 1421774.7104 | 3699166.1503 | 2524756.9079 | 11291273.9491 | 961560.8286 | 26942342.5866 | 26942342.5866 | 1478867.319 | 11658658.1045 | 0 | 39195177.3643 | 79275045.3745 | 749.8942 | 2.7152 | 14435.4905 | 29196.8104 | 294.287 | 595.2165
1 | 6600 | 707 | 0.045 | 15 | 15 | 7 | 1e-12 | 5spot_SharedNeighbor | Water | Porous | Wet | R600a | MinimizeLCOE_Brownfield | IgnoreSilica | 2019 | 6.9548 | 8.1043 | 0.91016 | 4 | 11537.9875 | 22546.987 | 235.2175 | 459.6508 | 273.1387 | 0 | 31.7649 | 2078295.4972 | 187213.185 | 1775844.8646 | 511655.2211 | 0 | 0 | 0 | 1775673.4195 | 4619937.9967 | 3153202.613 | 14101822.7971 | 961560.8286 | 26942342.5866 | 26942342.5866 | 1478867.319 | 11658658.1045 | 0 | 42005726.2123 | 82085594.2224 | 1000 | 3.6406 | 11537.9875 | 22546.987 | 235.2175 | 459.6508
1 | 6600 | 707 | 0.045 | 15 | 15 | 7 | 1.3335e-12 | 5spot_SharedNeighbor | Water | Porous | Wet | R600a | MinimizeLCOE_Brownfield | IgnoreSilica | 2019 | 8.9085 | 10.7265 | 1.2047 | 4 | 9415.7302 | 17733.4505 | 191.9524 | 361.5204 | 277.393 | 0 | 36.7456 | 2533354.2099 | 227801.674 | 2222285.5229 | 656022.1817 | 0 | 0 | 0 | 2199390.7995 | 5722363.7032 | 3905630.8102 | 17466848.9014 | 961560.8286 | 26942342.5866 | 26942342.5866 | 1478867.319 | 11658658.1045 | 0 | 45370752.3166 | 85450620.3267 | 1333.5214 | 4.8186 | 9415.7302 | 17733.4505 | 191.9524 | 361.5204
1 | 6600 | 707 | 0.045 | 15 | 15 | 7 | 1.7783e-12 | 5spot_SharedNeighbor | Water | Porous | Wet | R600a | MinimizeLCOE_Brownfield | IgnoreSilica | 2019 | 11.5562 | 14.4373 | 1.6214 | 4 | 7683.6276 | 13863.457 | 156.6411 | 282.6253 | 282.1006 | 0 | 43.0496 | 3125771.6708 | 280463.5224 | 2818526.4324 | 855378.4197 | 0 | 0 | 0 | 2761254.6177 | 7184218.104 | 4903376.4769 | 21928989.244 | 961560.8286 | 26942342.5866 | 26942342.5866 | 1478867.319 | 11658658.1045 | 0 | 49832892.6592 | 89912760.6693 | 1778.2794 | 6.4856 | 7683.6276 | 13863.457 | 156.6411 | 282.6253
1 | 6600 | 707 | 0.045 | 15 | 15 | 7 | 2.3714e-12 | 5spot_SharedNeighbor | Water | Porous | Wet | R600a | MinimizeLCOE_Brownfield | IgnoreSilica | 2019 | 14.9863 | 19.1904 | 2.1552 | 4 | 6404.88 | 11054.0791 | 130.5721 | 225.3524 | 285.1971 | 0 | 37.3098 | 3823840.4646 | 342290.8028 | 3539164.857 | 1112631.8494 | 0 | 0 | 0 | 3438991.9098 | 8947551.515 | 6106887.7628 | 27311359.1614 | 961560.8286 | 26942342.5866 | 26942342.5866 | 1478867.319 | 11658658.1045 | 0 | 55215262.5766 | 95295130.5868 | 2371.3737 | 8.6208 | 6404.88 | 11054.0791 | 130.5721 | 225.3524
1 | 6600 | 707 | 0.045 | 15 | 15 | 7 | 3.1623e-12 | 5spot_SharedNeighbor | Water | Porous | Wet | R600a | MinimizeLCOE_Brownfield | IgnoreSilica | 2019 | 19.5152 | 25.4871 | 2.8624 | 4 | 5409.5282 | 8910.1208 | 110.2805 | 181.6449 | 287.6321 | 0 | 35.4091 | 4676301.485 | 417504.1858 | 4441094.9107 | 1452973.7256 | 0 | 0 | 0 | 4285270.9798 | 11149396.0594 | 7609691.9077 | 34032233.2539 | 961560.8286 | 26942342.5866 | 26942342.5866 | 1478867.319 | 11658658.1045 | 0 | 61936136.6691 | 102016004.6792 | 3162.2777 | 11.4495 | 5409.5282 | 8910.1208 | 110.2805 | 181.6449
1 | 6600 | 707 | 0.045 | 15 | 15 | 7 | 4.217e-12 | 5spot_SharedNeighbor | Water | Porous | Wet | R600a | MinimizeLCOE_Brownfield | IgnoreSilica | 2019 | 25.4468 | 33.7509 | 3.7904 | 4 | 4634.0939 | 7277.5778 | 94.4723 | 148.3633 | 289.5166 | 0 | 41.7465 | 5708421.1694 | 508201.8673 | 5559835.8054 | 1899242.518 | 0 | 0 | 0 | 5333523.5304 | 13876734.1701 | 9471156.2095 | 42357115.2701 | 961560.8286 | 26942342.5866 | 26942342.5866 | 1478867.319 | 11658658.1045 | 0 | 70261018.6853 | 110340886.6954 | 4216.965 | 15.1618 | 4634.0939 | 7277.5778 | 94.4723 | 148.3633
1 | 6600 | 707 | 0.045 | 15 | 15 | 7 | 5.6234e-12 | 5spot_SharedNeighbor | Water | Porous | Wet | R600a | MinimizeLCOE_Brownfield | IgnoreSilica | 2019 | 33.2152 | 44.5869 | 5.0074 | 4 | 4022.9884 | 6024.0221 | 82.0141 | 122.8078 | 290.967 | 0 | 44.2299 | 6958216.9823 | 617563.8266 | 6947039.7961 | 2484140.765 | 0 | 0 | 0 | 6632714.9343 | 17256963.7021 | 11778232.3219 | 52674872.3283 | 961560.8286 | 26942342.5866 | 26942342.5866 | 1478867.319 | 11658658.1045 | 0 | 80578775.7435 | 120658643.7536 | 5623.4133 | 20.0296 | 4022.9884 | 6024.0221 | 82.0141 | 122.8078
1 | 6600 | 707 | 0.045 | 15 | 15 | 7 | 7.4989e-12 | 5spot_SharedNeighbor | Water | Porous | Wet | R600a | MinimizeLCOE_Brownfield | IgnoreSilica | 2019 | 43.2884 | 58.6408 | 6.5857 | 4 | 3539.767 | 5061.2333 | 72.1629 | 103.1801 | 292.0575 | 0 | 42.555 | 8456905.8281 | 748128.6304 | 8649548.0596 | 3242784.6531 | 0 | 0 | 0 | 8227973.1967 | 21407498.4686 | 14611057.5849 | 65343896.4214 | 961560.8286 | 26942342.5866 | 26942342.5866 | 1478867.319 | 11658658.1045 | 0 | 93247799.8366 | 133327667.8467 | 7498.9421 | 26.3429 | 3539.767 | 5061.2333 | 72.1629 | 103.1801
1 | 6600 | 707 | 0.045 | 15 | 15 | 7 | 1e-11 | 5spot_SharedNeighbor | Water | Porous | Wet | R600a | MinimizeLCOE_Brownfield | IgnoreSilica | 2019 | 56.0922 | 76.4496 | 8.5858 | 4 | 3158.8534 | 4325.8963 | 64.3975 | 88.1892 | 292.7821 | 0 | 38.7183 | 10216558.2185 | 900739.3501 | 10693843.6046 | 4205746.5207 | 0 | 0 | 0 | 10146586.2006 | 26399335.943 | 18018089.2332 | 80580899.0708 | 961560.8286 | 26942342.5866 | 26942342.5866 | 1478867.319 | 11658658.1045 | 0 | 108484802.486 | 148564670.4961 | 10000 | 34.3431 | 3158.8534 | 4325.8963 | 64.3975 | 88.1892
1 | 6600 | 707 | 0.045 | 15 | 15 | 7 | 1.3335e-11 | 5spot_SharedNeighbor | Water | Porous | Wet | R600a | MinimizeLCOE_Brownfield | IgnoreSilica | 2019 | 71.8682 | 98.1128 | 11.0187 | 4 | 2862.2732 | 3771.6342 | 58.3513 | 76.8899 | 292.9778 | 0 | 41.8899 | 12207268.2526 | 1072616.5654 | 13056123.3421 | 5385676.2049 | 0 | 0 | 0 | 12371456.9024 | 32187993.1252 | 21968966.7051 | 98250101.0977 | 961560.8286 | 26942342.5866 | 26942342.5866 | 1478867.319 | 11658658.1045 | 0 | 126154004.5129 | 166233872.523 | 13335.2143 | 44.0748 | 2862.2732 | 3771.6342 | 58.3513 | 76.8899
1 | 6600 | 707 | 0.045 | 15 | 15 | 7 | 1.7783e-11 | 5spot_SharedNeighbor | Water | Porous | Wet | R600a | MinimizeLCOE_Brownfield | IgnoreSilica | 2019 | 90.2721 | 122.6192 | 13.7709 | 4 | 2638.6429 | 3366.2613 | 53.7923 | 68.6258 | 292.3805 | 0 | 53.3139 | 14314714.9749 | 1253797.4569 | 15605597.3862 | 6744051.2344 | 0 | 0 | 0 | 14788082.8104 | 38475558.0198 | 26260358.9421 | 117442160.8246 | 961560.8286 | 26942342.5866 | 26942342.5866 | 1478867.319 | 11658658.1045 | 0 | 145346064.2398 | 185425932.25 | 17782.7941 | 55.0836 | 2638.6429 | 3366.2613 | 53.7923 | 68.6258
1 | 6600 | 707 | 0.045 | 15 | 15 | 7 | 2.3714e-11 | 5spot_SharedNeighbor | Water | Porous | Wet | R600a | MinimizeLCOE_Brownfield | IgnoreSilica | 2019 | 110.4379 | 148.0945 | 16.6319 | 4 | 2475.4854 | 3077.9385 | 50.4661 | 62.7479 | 290.8426 | 0 | 50.1463 | 16382816.1839 | 1430914.4208 | 18149502.0218 | 8199974.5239 | 0 | 0 | 0 | 17223650.7886 | 44812406.2954 | 30585388.0995 | 136784652.3339 | 961560.8286 | 26942342.5866 | 26942342.5866 | 1478867.319 | 11658658.1045 | 0 | 164688555.7491 | 204768423.7592 | 23713.7371 | 66.5278 | 2475.4854 | 3077.9385 | 50.4661 | 62.7479
1 | 6600 | 707 | 0.045 | 15 | 15 | 7 | 3.1623e-11 | 5spot_SharedNeighbor | Water | Porous | Wet | R600a | MinimizeLCOE_Brownfield | IgnoreSilica | 2019 | 131.0226 | 172.2851 | 19.3487 | 4 | 2360.5039 | 2878.3661 | 48.1221 | 58.6794 | 288.4653 | 0 | 54.5804 | 18255558.3823 | 1590779.3633 | 20484808.0901 | 9644394.8019 | 0 | 0 | 0 | 19490460.8486 | 50710181.0849 | 34610740.5805 | 154786923.1516 | 961560.8286 | 26942342.5866 | 26942342.5866 | 1478867.319 | 11658658.1045 | 0 | 182690826.5668 | 222770694.5769 | 31622.7766 | 77.3948 | 2360.5039 | 2878.3661 | 48.1221 | 58.6794
1 | 6600 | 707 | 0.045 | 15 | 15 | 7 | 4.217e-11 | 5spot_SharedNeighbor | Water | Porous | Wet | R600a | MinimizeLCOE_Brownfield | IgnoreSilica | 2019 | 150.8789 | 194.0851 | 21.797 | 4 | 2279.0707 | 2738.7658 | 46.4619 | 55.8334 | 285.7618 | 0 | 55.4901 | 19880717.0098 | 1729143.3583 | 22533434.3544 | 11003484.4166 | 0 | 0 | 0 | 21507243.8643 | 55957436.7925 | 38192100.4212 | 170803560.2172 | 961560.8286 | 26942342.5866 | 26942342.5866 | 1478867.319 | 11658658.1045 | 0 | 198707463.6324 | 238787331.6425 | 42169.6503 | 87.1879 | 2279.0707 | 2738.7658 | 46.4619 | 55.8334
1 | 6600 | 707 | 0.045 | 15 | 15 | 7 | 5.6234e-11 | 5spot_SharedNeighbor | Water | Porous | Wet | R600a | MinimizeLCOE_Brownfield | IgnoreSilica | 2019 | 168.9816 | 212.7783 | 23.8963 | 4 | 2221.479 | 2640.7886 | 45.2879 | 53.836 | 283.0933 | 0 | 49.7465 | 21233834.2965 | 1844104.7411 | 24253559.3974 | 12217074.0147 | 0 | 0 | 0 | 23223943.2554 | 60423936.4647 | 41240578.2249 | 184437030.3946 | 961560.8286 | 26942342.5866 | 26942342.5866 | 1478867.319 | 11658658.1045 | 0 | 212340933.8099 | 252420801.82 | 56234.1325 | 95.5854 | 2221.479 | 2640.7886 | 45.2879 | 53.836
1 | 6600 | 707 | 0.045 | 15 | 15 | 7 | 7.4989e-11 | 5spot_SharedNeighbor | Water | Porous | Wet | R600a | MinimizeLCOE_Brownfield | IgnoreSilica | 2019 | 184.4916 | 227.8143 | 25.585 | 4 | 2181.8487 | 2573.4833 | 44.4799 | 52.4639 | 280.6223 | 0 | 52.6901 | 22298179.7886 | 1934386.3421 | 25615243.7293 | 13235954.7736 | 0 | 0 | 0 | 24602668.2071 | 64011095.9737 | 43688888.2985 | 195386417.1128 | 961560.8286 | 26942342.5866 | 26942342.5866 | 1478867.319 | 11658658.1045 | 0 | 223290320.528 | 263370188.5382 | 74989.4209 | 102.34 | 2181.8487 | 2573.4833 | 44.4799 | 52.4639
1 | 6600 | 707 | 0.045 | 15 | 15 | 7 | 1e-10 | 5spot_SharedNeighbor | Water | Porous | Wet | R600a | MinimizeLCOE_Brownfield | IgnoreSilica | 2019 | 197.2689 | 239.5523 | 26.9032 | 4 | 2154.4652 | 2526.9098 | 43.9217 | 51.5145 | 278.4851 | 0 | 55.6829 | 23115446.9454 | 2003626.4967 | 26665760.695 | 14062051.541 | 0 | 0 | 0 | 25680285.4145 | 66814834.8976 | 45602497.7252 | 203944503.7154 | 961560.8286 | 26942342.5866 | 26942342.5866 | 1478867.319 | 11658658.1045 | 0 | 231848407.1306 | 271928275.1408 | 100000 | 107.613 | 2154.4652 | 2526.9098 | 43.9217 | 51.5145
1 | 6600 | 707 | 0.045 | 15 | 15 | 7 | 1.3335e-10 | 5spot_SharedNeighbor | Water | Porous | Wet | R600a | MinimizeLCOE_Brownfield | IgnoreSilica | 2019 | 207.6199 | 248.5703 | 27.916 | 4 | 2135.4494 | 2494.382 | 43.534 | 50.8514 | 276.6572 | 0 | 50.437 | 23735739.4207 | 2056131.8142 | 27465850.2402 | 14721560.7747 | 0 | 0 | 0 | 26511920.0774 | 68978577.6989 | 47079296.6475 | 210549076.6735 | 961560.8286 | 26942342.5866 | 26942342.5866 | 1478867.319 | 11658658.1045 | 0 | 238452980.0888 | 278532848.0989 | 133352.1432 | 111.6641 | 2135.4494 | 2494.382 | 43.534 | 50.8514
1 | 6600 | 707 | 0.045 | 15 | 15 | 7 | 1.7783e-10 | 5spot_SharedNeighbor | Water | Porous | Wet | R600a | MinimizeLCOE_Brownfield | IgnoreSilica | 2019 | 215.8365 | 255.4122 | 28.6844 | 4 | 2122.1495 | 2471.467 | 43.2629 | 50.3842 | 275.1457 | 0 | 46.1996 | 24202161.349 | 2095586.5917 | 28069000.1395 | 15238940.8348 | 0 | 0 | 0 | 27146218.6768 | 70628892.542 | 48205670.4385 | 215586470.5723 | 961560.8286 | 26942342.5866 | 26942342.5866 | 1478867.319 | 11658658.1045 | 0 | 243490373.9875 | 283570241.9976 | 177827.941 | 114.7376 | 2122.1495 | 2471.467 | 43.2629 | 50.3842
1 | 6600 | 707 | 0.045 | 15 | 15 | 7 | 2.3714e-10 | 5spot_SharedNeighbor | Water | Porous | Wet | R600a | MinimizeLCOE_Brownfield | IgnoreSilica | 2019 | 222.2601 | 260.5653 | 29.2631 | 4 | 2112.7641 | 2455.1734 | 43.0716 | 50.052 | 273.9276 | 0 | 58.3791 | 24551153.8677 | 2125093.6295 | 28521140.9646 | 15639711.724 | 0 | 0 | 0 | 27626469.0724 | 71878405.5585 | 49058488.7472 | 219400463.5639 | 961560.8286 | 26942342.5866 | 26942342.5866 | 1478867.319 | 11658658.1045 | 0 | 247304366.9791 | 287384234.9892 | 237137.3706 | 117.0525 | 2112.7641 | 2455.1734 | 43.0716 | 50.052
1 | 6600 | 707 | 0.045 | 15 | 15 | 7 | 3.1623e-10 | 5spot_SharedNeighbor | Water | Porous | Wet | R600a | MinimizeLCOE_Brownfield | IgnoreSilica | 2019 | 227.23 | 264.431 | 29.6973 | 4 | 2106.0672 | 2443.4709 | 42.935 | 49.8135 | 272.9632 | 0 | 61.1628 | 24811691.6777 | 2147113.9866 | 28859147.819 | 15946881.3724 | 0 | 0 | 0 | 27988285.5937 | 72819777.9281 | 49700994.7328 | 222273893.1104 | 961560.8286 | 26942342.5866 | 26942342.5866 | 1478867.319 | 11658658.1045 | 0 | 250177796.5256 | 290257664.5357 | 316227.766 | 118.7891 | 2106.0672 | 2443.4709 | 42.935 | 49.8135
1 | 6600 | 707 | 0.045 | 15 | 15 | 7 | 4.217e-10 | 5spot_SharedNeighbor | Water | Porous | Wet | R600a | MinimizeLCOE_Brownfield | IgnoreSilica | 2019 | 231.0421 | 267.3284 | 30.0227 | 4 | 2101.2617 | 2435.0084 | 42.8371 | 49.6409 | 272.2108 | 0 | 67.2992 | 25006273.5955 | 2163555.4599 | 29111843.6278 | 16181889.4475 | 0 | 0 | 0 | 28260789.2309 | 73528776.494 | 50184900.8224 | 224438028.6779 | 961560.8286 | 26942342.5866 | 26942342.5866 | 1478867.319 | 11658658.1045 | 0 | 252341932.0931 | 292421800.1033 | 421696.5034 | 120.0907 | 2101.2617 | 2435.0084 | 42.8371 | 49.6409
1 | 6600 | 707 | 0.045 | 15 | 15 | 7 | 5.6234e-10 | 5spot_SharedNeighbor | Water | Porous | Wet | R600a | MinimizeLCOE_Brownfield | IgnoreSilica | 2019 | 233.9385 | 269.4881 | 30.2652 | 4 | 2097.7879 | 2428.8599 | 42.7662 | 49.5156 | 271.6318 | 0 | 62.2945 | 25150934.1821 | 2175776.3564 | 29299849.5796 | 16359451.464 | 0 | 0 | 0 | 28464544.517 | 74058905.9523 | 50546725.0708 | 226056187.1223 | 961560.8286 | 26942342.5866 | 26942342.5866 | 1478867.319 | 11658658.1045 | 0 | 253960090.5375 | 294039958.5476 | 562341.3252 | 121.0609 | 2097.7879 | 2428.8599 | 42.7662 | 49.5156
1 | 6600 | 707 | 0.045 | 15 | 15 | 7 | 7.4989e-10 | 5spot_SharedNeighbor | Water | Porous | Wet | R600a | MinimizeLCOE_Brownfield | IgnoreSilica | 2019 | 236.1506 | 271.1131 | 30.4477 | 4 | 2095.2378 | 2424.3255 | 42.7143 | 49.4232 | 271.1852 | 0 | 45.5079 | 25259556.8458 | 2184951.4362 | 29441097.9898 | 16494527.4845 | 0 | 0 | 0 | 28618252.1649 | 74458821.7225 | 50819675.8014 | 227276883.4451 | 961560.8286 | 26942342.5866 | 26942342.5866 | 1478867.319 | 11658658.1045 | 0 | 255180786.8603 | 295260654.8704 | 749894.2093 | 121.7908 | 2095.2378 | 2424.3255 | 42.7143 | 49.4232
1 | 6600 | 707 | 0.045 | 15 | 15 | 7 | 1e-09 | 5spot_SharedNeighbor | Water | Porous | Wet | R600a | MinimizeLCOE_Brownfield | IgnoreSilica | 2019 | 237.822 | 272.3271 | 30.5841 | 4 | 2093.3681 | 2420.9887 | 42.6761 | 49.3551 | 270.8453 | 0 | 49.9401 | 25340594.838 | 2191795.763 | 29546520.1652 | 16596312.4527 | 0 | 0 | 0 | 28733337.0553 | 74758249.0001 | 51024041.071 | 228190850.3453 | 961560.8286 | 26942342.5866 | 26942342.5866 | 1478867.319 | 11658658.1045 | 0 | 256094753.7605 | 296174621.7707 | 1000000 | 122.3362 | 2093.3681 | 2420.9887 | 42.6761 | 49.3551
1 | 6600 | 707 | 0.045 | 15 | 15 | 7 | 1.3335e-09 | 5spot_SharedNeighbor | Water | Porous | Wet | R600a | MinimizeLCOE_Brownfield | IgnoreSilica | 2019 | 239.0742 | 273.2291 | 30.6854 | 4 | 2091.9979 | 2418.5369 | 42.6482 | 49.3051 | 270.5894 | 0 | 43.0982 | 25400739.3408 | 2196875.0513 | 29624786.123 | 16672392.4199 | 0 | 0 | 0 | 28818969.2446 | 74981046.391 | 51176104.8683 | 228870913.4389 | 961560.8286 | 26942342.5866 | 26942342.5866 | 1478867.319 | 11658658.1045 | 0 | 256774816.8541 | 296854684.8642 | 1333521.4322 | 122.7414 | 2091.9979 | 2418.5369 | 42.6482 | 49.3051
1 | 6600 | 707 | 0.045 | 15 | 15 | 7 | 1.7783e-09 | 5spot_SharedNeighbor | Water | Porous | Wet | R600a | MinimizeLCOE_Brownfield | IgnoreSilica | 2019 | 240.0164 | 273.9034 | 30.7611 | 4 | 2090.9852 | 2416.7203 | 42.6276 | 49.2681 | 270.3961 | 0 | 46.9553 | 25445666.9178 | 2200669.0207 | 29683263.6749 | 16729571.5907 | 0 | 0 | 0 | 28883076.7696 | 75147841.0209 | 51289945.6305 | 229380034.6252 | 961560.8286 | 26942342.5866 | 26942342.5866 | 1478867.319 | 11658658.1045 | 0 | 257283938.0404 | 297363806.0505 | 1778279.41 | 123.0444 | 2090.9852 | 2416.7203 | 42.6276 | 49.2681
1 | 6600 | 707 | 0.045 | 15 | 15 | 7 | 2.3714e-09 | 5spot_SharedNeighbor | Water | Porous | Wet | R600a | MinimizeLCOE_Brownfield | IgnoreSilica | 2019 | 240.7474 | 274.4237 | 30.8195 | 4 | 2090.2117 | 2415.3293 | 42.6118 | 49.2398 | 270.2455 | 0 | 46.7215 | 25480304.601 | 2203593.9134 | 29728355.7284 | 16773895.5278 | 0 | 0 | 0 | 28932598.4106 | 75276686.1723 | 51377885.0938 | 229773319.4474 | 961560.8286 | 26942342.5866 | 26942342.5866 | 1478867.319 | 11658658.1045 | 0 | 257677222.8626 | 297757090.8727 | 2371373.7057 | 123.2781 | 2090.2117 | 2415.3293 | 42.6118 | 49.2398
1 | 6600 | 707 | 0.045 | 15 | 15 | 7 | 3.1623e-09 | 5spot_SharedNeighbor | Water | Porous | Wet | R600a | MinimizeLCOE_Brownfield | IgnoreSilica | 2019 | 241.281 | 274.8023 | 30.862 | 4 | 2089.6518 | 2414.3214 | 42.6004 | 49.2192 | 270.1354 | 0 | 46.4433 | 25505506.3249 | 2205721.9374 | 29761168.1093 | 16806237.4541 | 0 | 0 | 0 | 28968667.192 | 75370529.7429 | 51441935.2591 | 230059766.0197 | 961560.8286 | 26942342.5866 | 26942342.5866 | 1478867.319 | 11658658.1045 | 0 | 257963669.4349 | 298043537.445 | 3162277.6602 | 123.4482 | 2089.6518 | 2414.3214 | 42.6004 | 49.2192
1 | 6600 | 707 | 0.045 | 15 | 15 | 7 | 4.217e-09 | 5spot_SharedNeighbor | Water | Porous | Wet | R600a | MinimizeLCOE_Brownfield | IgnoreSilica | 2019 | 241.6754 | 275.0815 | 30.8934 | 4 | 2089.2408 | 2413.5808 | 42.592 | 49.2041 | 270.054 | 0 | 44.9569 | 25524083.8554 | 2207290.5779 | 29785358.1521 | 16830131.5529 | 0 | 0 | 0 | 28995277.0139 | 75439763.0411 | 51489188.4077 | 230271092.6009 | 961560.8286 | 26942342.5866 | 26942342.5866 | 1478867.319 | 11658658.1045 | 0 | 258174996.0161 | 298254864.0263 | 4216965.0343 | 123.5736 | 2089.2408 | 2413.5808 | 42.592 | 49.2041
1 | 6600 | 707 | 0.045 | 15 | 15 | 7 | 5.6234e-09 | 5spot_SharedNeighbor | Water | Porous | Wet | R600a | MinimizeLCOE_Brownfield | IgnoreSilica | 2019 | 241.9849 | 275.2999 | 30.9179 | 4 | 2088.921 | 2413.0038 | 42.5855 | 49.1923 | 269.9899 | 0 | 44.9258 | 25538609.6143 | 2208517.0737 | 29804273.6851 | 16848871.9526 | 0 | 0 | 0 | 29016106.207 | 75493956.3289 | 51526176.4402 | 230436511.3018 | 961560.8286 | 26942342.5866 | 26942342.5866 | 1478867.319 | 11658658.1045 | 0 | 258340414.717 | 298420282.7271 | 5623413.2519 | 123.6717 | 2088.921 | 2413.0038 | 42.5855 | 49.1923
1 | 6600 | 707 | 0.045 | 15 | 15 | 7 | 7.4989e-09 | 5spot_SharedNeighbor | Water | Porous | Wet | R600a | MinimizeLCOE_Brownfield | IgnoreSilica | 2019 | 242.2212 | 275.4663 | 30.9366 | 4 | 2088.6783 | 2412.5653 | 42.5805 | 49.1834 | 269.9408 | 0 | 47.1357 | 25549675.6908 | 2209451.4345 | 29818684.7954 | 16863176.9027 | 0 | 0 | 0 | 29031985.6411 | 75535271.359 | 51554374.7971 | 230562620.6205 | 961560.8286 | 26942342.5866 | 26942342.5866 | 1478867.319 | 11658658.1045 | 0 | 258466524.0357 | 298546392.0458 | 7498942.0933 | 123.7465 | 2088.6783 | 2412.5653 | 42.5805 | 49.1834
1 | 6600 | 707 | 0.045 | 15 | 15 | 7 | 1e-08 | 5spot_SharedNeighbor | Water | Porous | Wet | R600a | MinimizeLCOE_Brownfield | IgnoreSilica | 2019 | 242.3916 | 275.5863 | 30.9501 | 4 | 2088.5033 | 2412.2493 | 42.577 | 49.177 | 269.9055 | 0 | 49.7957 | 25557654.1309 | 2210125.0843 | 29829075.3717 | 16873492.4985 | 0 | 0 | 0 | 29043435.3634 | 75565061.1877 | 51574706.9673 | 230653550.6039 | 961560.8286 | 26942342.5866 | 26942342.5866 | 1478867.319 | 11658658.1045 | 0 | 258557454.0191 | 298637322.0293 | 10000000 | 123.8004 | 2088.5033 | 2412.2493 | 42.577 | 49.177
1 | 6700 | 707 | 0.045 | 15 | 15 | 7 | 1e-13 | 5spot_SharedNeighbor | Water | Porous | Wet | R600a | MinimizeLCOE_Brownfield | IgnoreSilica | 2019 | 1.6125 | 1.1704 | 0.1243 | 4 | 64412.2614 | 146689.5689 | 1313.1311 | 2990.4653 | 211.7843 | 0 | 76.1343 | 533896.1088 | 48313.0799 | 377654.358 | 124402.161 | 0 | 55539.0226 | 0 | 444523.8449 | 1156559.8599 | 789375.8693 | 3530264.3045 | 961560.8286 | 27535233.0938 | 27535233.0938 | 1478867.319 | 11895814.3074 | 0 | 32027058.227 | 72936972.9472 | 100 | 0.49722 | 64412.2614 | 146689.5689 | 1313.1311 | 2990.4653
1 | 6700 | 707 | 0.045 | 15 | 15 | 7 | 1.3335e-13 | 5spot_SharedNeighbor | Water | Porous | Wet | R600a | MinimizeLCOE_Brownfield | IgnoreSilica | 2019 | 2.0598 | 1.7084 | 0.1853 | 4 | 44623.9551 | 99817.3405 | 909.7197 | 2034.9115 | 228.128 | 0 | 97.479 | 695591.1131 | 62957.0159 | 511092.5392 | 155613.375 | 0 | 53135.8747 | 0 | 576572.068 | 1500122.2497 | 1023864.2599 | 4578948.4956 | 961560.8286 | 27535233.0938 | 27535233.0938 | 1478867.319 | 11895814.3074 | 0 | 33075742.418 | 73985657.1382 | 133.3521 | 0.74121 | 44623.9551 | 99817.3405 | 909.7197 | 2034.9115
1 | 6700 | 707 | 0.045 | 15 | 15 | 7 | 1.7783e-13 | 5spot_SharedNeighbor | Water | Porous | Wet | R600a | MinimizeLCOE_Brownfield | IgnoreSilica | 2019 | 2.6238 | 2.4185 | 0.26651 | 4 | 32208.4229 | 70584.0184 | 656.6123 | 1438.9507 | 241.8802 | 0 | 125.6544 | 887473.8612 | 80300.2543 | 674945.0854 | 195699.0509 | 0 | 46693.4198 | 0 | 735193.5519 | 1912822.8132 | 1305540.8746 | 5838668.9112 | 961560.8286 | 27535233.0938 | 27535233.0938 | 1478867.319 | 11895814.3074 | 0 | 34335462.8336 | 75245377.5539 | 177.8279 | 1.066 | 32208.4229 | 70584.0184 | 656.6123 | 1438.9507
1 | 6700 | 707 | 0.045 | 15 | 15 | 7 | 2.3714e-13 | 5spot_SharedNeighbor | Water | Porous | Wet | R600a | MinimizeLCOE_Brownfield | IgnoreSilica | 2019 | 3.3045 | 3.3068 | 0.36902 | 4 | 24235.7441 | 51951.272 | 494.0784 | 1059.0969 | 252.859 | 0 | 159.9191 | 1105465.7016 | 99959.8815 | 866890.462 | 244919.5774 | 0 | 32179.5661 | 0 | 916271.9236 | 2383951.5919 | 1627095.9468 | 7276734.6509 | 961560.8286 | 27535233.0938 | 27535233.0938 | 1478867.319 | 11895814.3074 | 0 | 35773528.5733 | 76683443.2935 | 237.1374 | 1.4761 | 24235.7441 | 51951.272 | 494.0784 | 1059.0969
1 | 6700 | 707 | 0.045 | 15 | 15 | 7 | 3.1623e-13 | 5spot_SharedNeighbor | Water | Porous | Wet | R600a | MinimizeLCOE_Brownfield | IgnoreSilica | 2019 | 3.5962 | 3.6959 | 0.41505 | 4 | 21873.1488 | 46514.5941 | 445.9137 | 948.2629 | 256.4339 | 0 | 165.6839 | 1195357.5886 | 108054.0791 | 947568.1064 | 266244.8293 | 0 | 6680.392 | 0 | 984322.9482 | 2561006.3989 | 1747939.4907 | 7817173.8333 | 961560.8286 | 27535233.0938 | 27535233.0938 | 1478867.319 | 11895814.3074 | 0 | 36313967.7557 | 77223882.476 | 316.2278 | 1.6602 | 21873.1488 | 46514.5941 | 445.9137 | 948.2629
1 | 6700 | 707 | 0.045 | 15 | 15 | 7 | 4.217e-13 | 5spot_SharedNeighbor | Water | Porous | Wet | R600a | MinimizeLCOE_Brownfield | IgnoreSilica | 2019 | 3.4601 | 3.5156 | 0.39483 | 4 | 22799.8215 | 48703.4469 | 464.8052 | 992.8856 | 254.9013 | 0 | 136.2591 | 1154068.9743 | 104337.1924 | 910409.3242 | 256315.2939 | 0 | 0 | 0 | 945801.0061 | 2460780.2074 | 1679533.0555 | 7511245.0538 | 961560.8286 | 27535233.0938 | 27535233.0938 | 1478867.319 | 11895814.3074 | 0 | 36008038.9762 | 76917953.6964 | 421.6965 | 1.5793 | 22799.8215 | 48703.4469 | 464.8052 | 992.8856
1 | 6700 | 707 | 0.045 | 15 | 15 | 7 | 5.6234e-13 | 5spot_SharedNeighbor | Water | Porous | Wet | R600a | MinimizeLCOE_Brownfield | IgnoreSilica | 2019 | 4.4138 | 4.8021 | 0.5393 | 4 | 17605.9546 | 36570.1563 | 358.9212 | 745.5321 | 264.0612 | 0 | 22.487 | 1437120.5865 | 129788.8351 | 1168362.1628 | 326500.8735 | 0 | 0 | 0 | 1194091.2586 | 3106780.5131 | 2120441.5381 | 9483085.7677 | 961560.8286 | 27535233.0938 | 27535233.0938 | 1478867.319 | 11895814.3074 | 0 | 37979879.6902 | 78889794.4104 | 562.3413 | 2.1572 | 17605.9546 | 36570.1563 | 358.9212 | 745.5321
1 | 6700 | 707 | 0.045 | 15 | 15 | 7 | 7.4989e-13 | 5spot_SharedNeighbor | Water | Porous | Wet | R600a | MinimizeLCOE_Brownfield | IgnoreSilica | 2019 | 5.6442 | 6.4955 | 0.72949 | 4 | 13846.3283 | 27866.4302 | 282.2761 | 568.0949 | 271.5029 | 0 | 26.8517 | 1777927.3622 | 160348.799 | 1487730.273 | 418063.1899 | 0 | 0 | 0 | 1499187.1534 | 3900577.4476 | 2662224.2568 | 11906058.482 | 961560.8286 | 27535233.0938 | 27535233.0938 | 1478867.319 | 11895814.3074 | 0 | 40402852.4045 | 81312767.1247 | 749.8942 | 2.9179 | 13846.3283 | 27866.4302 | 282.2761 | 568.0949
1 | 6700 | 707 | 0.045 | 15 | 15 | 7 | 1e-12 | 5spot_SharedNeighbor | Water | Porous | Wet | R600a | MinimizeLCOE_Brownfield | IgnoreSilica | 2019 | 7.23 | 8.7014 | 0.97723 | 4 | 11092.4867 | 21558.2969 | 226.1353 | 439.495 | 277.3328 | 0 | 28.3779 | 2185269.6849 | 196766.2146 | 1879779.2478 | 536869.251 | 0 | 0 | 0 | 1871486.9153 | 4869225.059 | 3323346.1553 | 14862742.528 | 961560.8286 | 27535233.0938 | 27535233.0938 | 1478867.319 | 11895814.3074 | 0 | 43359536.4504 | 84269451.1706 | 1000 | 3.9089 | 11092.4867 | 21558.2969 | 226.1353 | 439.495
1 | 6700 | 707 | 0.045 | 15 | 15 | 7 | 1.3335e-12 | 5spot_SharedNeighbor | Water | Porous | Wet | R600a | MinimizeLCOE_Brownfield | IgnoreSilica | 2019 | 9.2789 | 11.5666 | 1.299 | 4 | 9039.2159 | 16912.5678 | 184.2766 | 344.7856 | 281.8207 | 0 | 22.3716 | 2672055.3103 | 240148.4397 | 2360464.1517 | 690985.5669 | 0 | 0 | 0 | 2325824.8528 | 6051319.1747 | 4130149.6789 | 18470947.175 | 961560.8286 | 27535233.0938 | 27535233.0938 | 1478867.319 | 11895814.3074 | 0 | 46967741.0974 | 87877655.8176 | 1333.5214 | 5.196 | 9039.2159 | 16912.5678 | 184.2766 | 344.7856
1 | 6700 | 707 | 0.045 | 15 | 15 | 7 | 1.7783e-12 | 5spot_SharedNeighbor | Water | Porous | Wet | R600a | MinimizeLCOE_Brownfield | IgnoreSilica | 2019 | 12.0238 | 15.5231 | 1.7433 | 4 | 7405.5453 | 13272.1361 | 150.9721 | 270.5704 | 286.2109 | 0 | 29.018 | 3290424.7286 | 295067.5626 | 2986871.1967 | 900327.9892 | 0 | 0 | 0 | 2914349.6761 | 7582540.0419 | 5175239.3842 | 23144820.5793 | 961560.8286 | 27535233.0938 | 27535233.0938 | 1478867.319 | 11895814.3074 | 0 | 51641614.5017 | 92551529.2219 | 1778.2794 | 6.9734 | 7405.5453 | 13272.1361 | 150.9721 | 270.5704
1 | 6700 | 707 | 0.045 | 15 | 15 | 7 | 2.3714e-12 | 5spot_SharedNeighbor | Water | Porous | Wet | R600a | MinimizeLCOE_Brownfield | IgnoreSilica | 2019 | 15.571 | 20.6045 | 2.314 | 4 | 6189.985 | 10609.7763 | 126.1912 | 216.2946 | 289.2348 | 0 | 32.4091 | 4021507.7663 | 359757.8662 | 3746310.1474 | 1170392.2597 | 0 | 0 | 0 | 3626207.5354 | 9434648.1698 | 6439341.2385 | 28798164.9833 | 961560.8286 | 27535233.0938 | 27535233.0938 | 1478867.319 | 11895814.3074 | 0 | 57294958.9057 | 98204873.6259 | 2371.3737 | 9.2561 | 6189.985 | 10609.7763 | 126.1912 | 216.2946
1 | 6700 | 707 | 0.045 | 15 | 15 | 7 | 3.1623e-12 | 5spot_SharedNeighbor | Water | Porous | Wet | R600a | MinimizeLCOE_Brownfield | IgnoreSilica | 2019 | 20.2721 | 27.362 | 3.0729 | 4 | 5237.8987 | 8566.1555 | 106.7817 | 174.6327 | 291.6232 | 0 | 33.4762 | 4917946.9211 | 438772.8561 | 4700582.4665 | 1529044.9307 | 0 | 0 | 0 | 4518675.398 | 11756666.4779 | 8024166.4465 | 35885855.497 | 961560.8286 | 27535233.0938 | 27535233.0938 | 1478867.319 | 11895814.3074 | 0 | 64382649.4194 | 105292564.1396 | 3162.2777 | 12.2917 | 5237.8987 | 8566.1555 | 106.7817 | 174.6327
1 | 6700 | 707 | 0.045 | 15 | 15 | 7 | 4.217e-12 | 5spot_SharedNeighbor | Water | Porous | Wet | R600a | MinimizeLCOE_Brownfield | IgnoreSilica | 2019 | 26.4212 | 36.2196 | 4.0677 | 4 | 4495.9165 | 7010.2397 | 91.6553 | 142.9132 | 293.4688 | 0 | 27.3875 | 6002126.5512 | 533945.3011 | 5882856.6515 | 1998723.7356 | 0 | 0 | 0 | 5622884.3733 | 14629591.7272 | 9984996.9619 | 44655125.3018 | 961560.8286 | 27535233.0938 | 27535233.0938 | 1478867.319 | 11895814.3074 | 0 | 73151919.2243 | 114061833.9445 | 4216.965 | 16.2707 | 4495.9165 | 7010.2397 | 91.6553 | 142.9132
1 | 6700 | 707 | 0.045 | 15 | 15 | 7 | 5.6234e-12 | 5spot_SharedNeighbor | Water | Porous | Wet | R600a | MinimizeLCOE_Brownfield | IgnoreSilica | 2019 | 34.5018 | 47.8735 | 5.3765 | 4 | 3908.558 | 5810.8153 | 79.6812 | 118.4613 | 294.8923 | 0 | 26.323 | 7319437.0729 | 649087.2061 | 7353764.6906 | 2616374.6388 | 0 | 0 | 0 | 6996078.8073 | 18202361.9635 | 12423486.0612 | 55560590.4404 | 961560.8286 | 27535233.0938 | 27535233.0938 | 1478867.319 | 11895814.3074 | 0 | 84057384.3628 | 124967299.0831 | 5623.4133 | 21.506 | 3908.558 | 5810.8153 | 79.6812 | 118.4613
1 | 6700 | 707 | 0.045 | 15 | 15 | 7 | 7.4989e-12 | 5spot_SharedNeighbor | Water | Porous | Wet | R600a | MinimizeLCOE_Brownfield | IgnoreSilica | 2019 | 44.9326 | 62.9171 | 7.066 | 4 | 3445.6039 | 4893.027 | 70.2433 | 99.751 | 295.951 | 0 | 46.6382 | 8891825.3716 | 785913.3801 | 9150582.4573 | 3413846.0511 | 0 | 0 | 0 | 8674445.2315 | 22569127.119 | 15403893.0079 | 68889632.6185 | 961560.8286 | 27535233.0938 | 27535233.0938 | 1478867.319 | 11895814.3074 | 0 | 97386426.541 | 138296341.2612 | 7498.9421 | 28.264 | 3445.6039 | 4893.027 | 70.2433 | 99.751
1 | 6700 | 707 | 0.045 | 15 | 15 | 7 | 1e-11 | 5spot_SharedNeighbor | Water | Porous | Wet | R600a | MinimizeLCOE_Brownfield | IgnoreSilica | 2019 | 58.1728 | 81.9334 | 9.2016 | 4 | 3080.5123 | 4191.9968 | 62.8004 | 85.4595 | 296.6252 | 0 | 35.5585 | 10734063.4343 | 945494.8293 | 11303226.3645 | 4424159.4382 | 0 | 0 | 0 | 10688708.1859 | 27809826.1441 | 18980777.7781 | 84886256.1744 | 961560.8286 | 27535233.0938 | 27535233.0938 | 1478867.319 | 11895814.3074 | 0 | 113383050.0968 | 154292964.8171 | 10000 | 36.8066 | 3080.5123 | 4191.9968 | 62.8004 | 85.4595
1 | 6700 | 707 | 0.045 | 15 | 15 | 7 | 1.3335e-11 | 5spot_SharedNeighbor | Water | Porous | Wet | R600a | MinimizeLCOE_Brownfield | IgnoreSilica | 2019 | 74.3795 | 104.8484 | 11.7751 | 4 | 2797.6746 | 3666.24 | 57.0344 | 74.7413 | 296.7227 | 0 | 49.2074 | 12799952.3008 | 1123646.6644 | 13768388.7844 | 5652146.8006 | 0 | 0 | 0 | 13004212.4746 | 33834293.3281 | 23092600.4217 | 103275240.7746 | 961560.8286 | 27535233.0938 | 27535233.0938 | 1478867.319 | 11895814.3074 | 0 | 131772034.6971 | 172681949.4173 | 13335.2143 | 47.1006 | 2797.6746 | 3666.24 | 57.0344 | 74.7413
1 | 6700 | 707 | 0.045 | 15 | 15 | 7 | 1.7783e-11 | 5spot_SharedNeighbor | Water | Porous | Wet | R600a | MinimizeLCOE_Brownfield | IgnoreSilica | 2019 | 93.1615 | 130.4775 | 14.6535 | 4 | 2585.4585 | 3283.4153 | 52.7081 | 66.9369 | 295.9754 | 0 | 56.2583 | 14964532.0183 | 1309518.1811 | 16400696.1055 | 7052965.2767 | 0 | 0 | 0 | 15493807.5168 | 40311708.9418 | 27513569.6756 | 123046797.7158 | 961560.8286 | 27535233.0938 | 27535233.0938 | 1478867.319 | 11895814.3074 | 0 | 151543591.6382 | 192453506.3584 | 17782.7941 | 58.6138 | 2585.4585 | 3283.4153 | 52.7081 | 66.9369
1 | 6700 | 707 | 0.045 | 15 | 15 | 7 | 2.3714e-11 | 5spot_SharedNeighbor | Water | Porous | Wet | R600a | MinimizeLCOE_Brownfield | IgnoreSilica | 2019 | 113.6025 | 156.7794 | 17.6073 | 4 | 2431.4596 | 3012.3246 | 49.5686 | 61.4103 | 294.2579 | 0 | 59.0914 | 17064395.4082 | 1489151.4715 | 18996122.3737 | 8539290.5659 | 0 | 0 | 0 | 17974694.3295 | 46766467.5287 | 31919075.0431 | 142749196.7207 | 961560.8286 | 27535233.0938 | 27535233.0938 | 1478867.319 | 11895814.3074 | 0 | 171245990.6431 | 212155905.3633 | 23713.7371 | 70.4293 | 2431.4596 | 3012.3246 | 49.5686 | 61.4103
1 | 6700 | 707 | 0.045 | 15 | 15 | 7 | 3.1623e-11 | 5spot_SharedNeighbor | Water | Porous | Wet | R600a | MinimizeLCOE_Brownfield | IgnoreSilica | 2019 | 134.3064 | 181.4007 | 20.3724 | 4 | 2323.6758 | 2825.7009 | 47.3713 | 57.6057 | 291.7042 | 0 | 53.6837 | 18941735.8035 | 1649239.5429 | 21347390.9324 | 9997659.6379 | 0 | 0 | 0 | 20255050.1075 | 52699485.4976 | 35968481.7183 | 160859043.2401 | 961560.8286 | 27535233.0938 | 27535233.0938 | 1478867.319 | 11895814.3074 | 0 | 189355837.1625 | 230265751.8827 | 31622.7766 | 81.4898 | 2323.6758 | 2825.7009 | 47.3713 | 57.6057
1 | 6700 | 707 | 0.045 | 15 | 15 | 7 | 4.217e-11 | 5spot_SharedNeighbor | Water | Porous | Wet | R600a | MinimizeLCOE_Brownfield | IgnoreSilica | 2019 | 154.2358 | 203.5696 | 22.8621 | 4 | 2246.7473 | 2694.1015 | 45.803 | 54.9229 | 288.9216 | 0 | 48.9701 | 20571605.8146 | 1787868.0502 | 23410134.933 | 11366524.9676 | 0 | 0 | 0 | 22283092.1685 | 57976034.9318 | 39569835.1293 | 176965095.9951 | 961560.8286 | 27535233.0938 | 27535233.0938 | 1478867.319 | 11895814.3074 | 0 | 205461889.9175 | 246371804.6377 | 42169.6503 | 91.4486 | 2246.7473 | 2694.1015 | 45.803 | 54.9229
1 | 6700 | 707 | 0.045 | 15 | 15 | 7 | 5.6234e-11 | 5spot_SharedNeighbor | Water | Porous | Wet | R600a | MinimizeLCOE_Brownfield | IgnoreSilica | 2019 | 172.2064 | 222.2418 | 24.9592 | 4 | 2193.1129 | 2602.8813 | 44.7096 | 53.0633 | 286.1648 | 0 | 58.8481 | 21906085.9679 | 1901142.0538 | 25112752.8697 | 12572005.4408 | 0 | 0 | 0 | 23981874.6696 | 62395918.5313 | 42586496.5055 | 190456276.0385 | 961560.8286 | 27535233.0938 | 27535233.0938 | 1478867.319 | 11895814.3074 | 0 | 218953069.961 | 259862984.6812 | 56234.1325 | 99.8367 | 2193.1129 | 2602.8813 | 44.7096 | 53.0633
1 | 6700 | 707 | 0.045 | 15 | 15 | 7 | 7.4989e-11 | 5spot_SharedNeighbor | Water | Porous | Wet | R600a | MinimizeLCOE_Brownfield | IgnoreSilica | 2019 | 187.4736 | 237.1866 | 26.6376 | 4 | 2156.1108 | 2540.0605 | 43.9552 | 51.7826 | 283.6899 | 0 | 52.9717 | 22951647.4932 | 1989754.8271 | 26454877.1722 | 13576535.3151 | 0 | 0 | 0 | 25339397.775 | 65927915.1853 | 44997156.7971 | 201237284.565 | 961560.8286 | 27535233.0938 | 27535233.0938 | 1478867.319 | 11895814.3074 | 0 | 229734078.4874 | 270643993.2077 | 74989.4209 | 106.5502 | 2156.1108 | 2540.0605 | 43.9552 | 51.7826
1 | 6700 | 707 | 0.045 | 15 | 15 | 7 | 1e-10 | 5spot_SharedNeighbor | Water | Porous | Wet | R600a | MinimizeLCOE_Brownfield | IgnoreSilica | 2019 | 200.0869 | 248.8144 | 27.9434 | 4 | 2130.6145 | 2496.6211 | 43.4355 | 50.897 | 281.5145 | 0 | 59.6922 | 23752439.5705 | 2057544.8674 | 27487423.4061 | 14391563.2391 | 0 | 0 | 0 | 26398698.7224 | 68683998.958 | 46878240.6039 | 209649909.3675 | 961560.8286 | 27535233.0938 | 27535233.0938 | 1478867.319 | 11895814.3074 | 0 | 238146703.2899 | 279056618.0102 | 100000 | 111.7737 | 2130.6145 | 2496.6211 | 43.4355 | 50.897
1 | 6700 | 707 | 0.045 | 15 | 15 | 7 | 1.3335e-10 | 5spot_SharedNeighbor | Water | Porous | Wet | R600a | MinimizeLCOE_Brownfield | IgnoreSilica | 2019 | 210.3064 | 257.7297 | 28.9447 | 4 | 2112.906 | 2466.2517 | 43.0744 | 50.2779 | 279.6559 | 0 | 56.249 | 24359358.7922 | 2108879.0185 | 28272570.2096 | 15041264.4728 | 0 | 0 | 0 | 27215008.2723 | 70807868.9588 | 48327825.5206 | 216132775.2449 | 961560.8286 | 27535233.0938 | 27535233.0938 | 1478867.319 | 11895814.3074 | 0 | 244629569.1674 | 285539483.8876 | 133352.1432 | 115.7787 | 2112.906 | 2466.2517 | 43.0744 | 50.2779
1 | 6700 | 707 | 0.045 | 15 | 15 | 7 | 1.7783e-10 | 5spot_SharedNeighbor | Water | Porous | Wet | R600a | MinimizeLCOE_Brownfield | IgnoreSilica | 2019 | 218.3969 | 264.4661 | 29.7012 | 4 | 2100.5589 | 2444.9044 | 42.8227 | 49.8427 | 278.1249 | 0 | 49.0018 | 24814052.9247 | 2147313.5259 | 28862212.9672 | 15549264.2989 | 0 | 0 | 0 | 27835409.0495 | 72422024.5193 | 49429519.8582 | 221059797.1436 | 961560.8286 | 27535233.0938 | 27535233.0938 | 1478867.319 | 11895814.3074 | 0 | 249556591.0661 | 290466505.7863 | 177827.941 | 118.8049 | 2100.5589 | 2444.9044 | 42.8227 | 49.8427
1 | 6700 | 707 | 0.045 | 15 | 15 | 7 | 2.3714e-10 | 5spot_SharedNeighbor | Water | Porous | Wet | R600a | MinimizeLCOE_Brownfield | IgnoreSilica | 2019 | 224.7085 | 269.5237 | 30.2692 | 4 | 2091.8705 | 2429.7544 | 42.6456 | 49.5338 | 276.8946 | 0 | 59.246 | 25153311.8182 | 2175977.2016 | 29302940.6386 | 15941848.9952 | 0 | 0 | 0 | 28303890.6749 | 73640917.6098 | 50261439.4382 | 224780326.3764 | 961560.8286 | 27535233.0938 | 27535233.0938 | 1478867.319 | 11895814.3074 | 0 | 253277120.2989 | 294187035.0191 | 237137.3706 | 121.0769 | 2091.8705 | 2429.7544 | 42.6456 | 49.5338
1 | 6700 | 707 | 0.045 | 15 | 15 | 7 | 3.1623e-10 | 5spot_SharedNeighbor | Water | Porous | Wet | R600a | MinimizeLCOE_Brownfield | IgnoreSilica | 2019 | 229.5884 | 273.316 | 30.6951 | 4 | 2085.6927 | 2418.8883 | 42.5197 | 49.3123 | 275.9218 | 0 | 53.816 | 25406531.086 | 2197364.1539 | 29632323.9941 | 16243569.0744 | 0 | 0 | 0 | 28657117.4403 | 74559941.1966 | 50888691.9203 | 227585538.8657 | 961560.8286 | 27535233.0938 | 27535233.0938 | 1478867.319 | 11895814.3074 | 0 | 256082332.7882 | 296992247.5084 | 316227.766 | 122.7805 | 2085.6927 | 2418.8883 | 42.5197 | 49.3123
1 | 6700 | 707 | 0.045 | 15 | 15 | 7 | 4.217e-10 | 5spot_SharedNeighbor | Water | Porous | Wet | R600a | MinimizeLCOE_Brownfield | IgnoreSilica | 2019 | 233.3468 | 276.1626 | 31.0148 | 4 | 2081.2311 | 2410.9923 | 42.4287 | 49.1513 | 275.1596 | 0 | 63.6722 | 25595957.9325 | 2213359.1339 | 29878964.6159 | 16473917.8935 | 0 | 0 | 0 | 28923257.8346 | 75252383.9096 | 51361298.3001 | 229699139.62 | 961560.8286 | 27535233.0938 | 27535233.0938 | 1478867.319 | 11895814.3074 | 0 | 258195933.5425 | 299105848.2627 | 421696.5034 | 124.0592 | 2081.2311 | 2410.9923 | 42.4287 | 49.1513
1 | 6700 | 707 | 0.045 | 15 | 15 | 7 | 5.6234e-10 | 5spot_SharedNeighbor | Water | Porous | Wet | R600a | MinimizeLCOE_Brownfield | IgnoreSilica | 2019 | 236.2043 | 278.2866 | 31.2533 | 4 | 2078.0111 | 2405.2554 | 42.3631 | 49.0344 | 274.5729 | 0 | 56.6256 | 25736946.0108 | 2225261.7654 | 30062667.141 | 16648515.4651 | 0 | 0 | 0 | 29122622.2491 | 75771089.221 | 51715325.3335 | 231282427.186 | 961560.8286 | 27535233.0938 | 27535233.0938 | 1478867.319 | 11895814.3074 | 0 | 259779221.1085 | 300689135.8287 | 562341.3252 | 125.0134 | 2078.0111 | 2405.2554 | 42.3631 | 49.0344
1 | 6700 | 707 | 0.045 | 15 | 15 | 7 | 7.4989e-10 | 5spot_SharedNeighbor | Water | Porous | Wet | R600a | MinimizeLCOE_Brownfield | IgnoreSilica | 2019 | 238.358 | 279.8647 | 31.4306 | 4 | 2075.6795 | 2401.0785 | 42.3155 | 48.9492 | 274.1268 | 0 | 50.6085 | 25841499.7084 | 2234087.2724 | 30198968.7201 | 16779804.4323 | 0 | 0 | 0 | 29271200.4519 | 76157659.2271 | 51979167.3059 | 232462387.1182 | 961560.8286 | 27535233.0938 | 27535233.0938 | 1478867.319 | 11895814.3074 | 0 | 260959181.0406 | 301869095.7608 | 749894.2093 | 125.7223 | 2075.6795 | 2401.0785 | 42.3155 | 48.9492
1 | 6700 | 707 | 0.045 | 15 | 15 | 7 | 1e-09 | 5spot_SharedNeighbor | Water | Porous | Wet | R600a | MinimizeLCOE_Brownfield | IgnoreSilica | 2019 | 240 | 281.0529 | 31.564 | 4 | 2073.9539 | 2397.9772 | 42.2804 | 48.886 | 273.7841 | 0 | 61.448 | 25920118.9778 | 2240722.9369 | 30301500.9484 | 16879408.4342 | 0 | 0 | 0 | 29383283.006 | 76449275.0414 | 52178201.0913 | 233352510.4361 | 961560.8286 | 27535233.0938 | 27535233.0938 | 1478867.319 | 11895814.3074 | 0 | 261849304.3585 | 302759219.0787 | 1000000 | 126.2561 | 2073.9539 | 2397.9772 | 42.2804 | 48.886
1 | 6700 | 707 | 0.045 | 15 | 15 | 7 | 1.3335e-09 | 5spot_SharedNeighbor | Water | Porous | Wet | R600a | MinimizeLCOE_Brownfield | IgnoreSilica | 2019 | 241.2468 | 281.9467 | 31.6644 | 4 | 2072.6738 | 2395.6699 | 42.2543 | 48.839 | 273.5224 | 0 | 67.0466 | 25979194.0297 | 2245708.6342 | 30378566.9459 | 16954790.9662 | 0 | 0 | 0 | 29467721.6246 | 76668967.0064 | 52328145.3716 | 234023094.5785 | 961560.8286 | 27535233.0938 | 27535233.0938 | 1478867.319 | 11895814.3074 | 0 | 262519888.5009 | 303429803.2211 | 1333521.4322 | 126.6576 | 2072.6738 | 2395.6699 | 42.2543 | 48.839
1 | 6700 | 707 | 0.045 | 15 | 15 | 7 | 1.7783e-09 | 5spot_SharedNeighbor | Water | Porous | Wet | R600a | MinimizeLCOE_Brownfield | IgnoreSilica | 2019 | 242.1675 | 282.6029 | 31.7381 | 4 | 2071.7441 | 2393.9903 | 42.2353 | 48.8047 | 273.3286 | 0 | 67.6116 | 26022533.5822 | 2249366.1082 | 30435117.5917 | 17010410.9961 | 0 | 0 | 0 | 29529797.0285 | 76830474.4738 | 52438377.5367 | 234516077.3171 | 961560.8286 | 27535233.0938 | 27535233.0938 | 1478867.319 | 11895814.3074 | 0 | 263012871.2395 | 303922785.9597 | 1778279.41 | 126.9524 | 2071.7441 | 2393.9903 | 42.2353 | 48.8047
1 | 6700 | 707 | 0.045 | 15 | 15 | 7 | 2.3714e-09 | 5spot_SharedNeighbor | Water | Porous | Wet | R600a | MinimizeLCOE_Brownfield | IgnoreSilica | 2019 | 242.8669 | 283.0988 | 31.7938 | 4 | 2071.0481 | 2392.7298 | 42.2211 | 48.779 | 273.1809 | 0 | 62.1244 | 26055262.7664 | 2252128.0435 | 30477830.4224 | 17052622.8642 | 0 | 0 | 0 | 29576759.1976 | 76952660.4047 | 52521771.9453 | 234889035.6442 | 961560.8286 | 27535233.0938 | 27535233.0938 | 1478867.319 | 11895814.3074 | 0 | 263385829.5667 | 304295744.2869 | 2371373.7057 | 127.1751 | 2071.0481 | 2392.7298 | 42.2211 | 48.779
1 | 6700 | 707 | 0.045 | 15 | 15 | 7 | 3.1623e-09 | 5spot_SharedNeighbor | Water | Porous | Wet | R600a | MinimizeLCOE_Brownfield | IgnoreSilica | 2019 | 243.4005 | 283.4755 | 31.8361 | 4 | 2070.5233 | 2391.7775 | 42.2104 | 48.7596 | 273.0679 | 0 | 60.9405 | 26080116.5215 | 2254225.3231 | 30510269.4725 | 17084805.8369 | 0 | 0 | 0 | 29612472.6901 | 77045579.5861 | 52585191.1959 | 235172660.6261 | 961560.8286 | 27535233.0938 | 27535233.0938 | 1478867.319 | 11895814.3074 | 0 | 263669454.5485 | 304579369.2687 | 3162277.6602 | 127.3444 | 2070.5233 | 2391.7775 | 42.2104 | 48.7596
1 | 6700 | 707 | 0.045 | 15 | 15 | 7 | 4.217e-09 | 5spot_SharedNeighbor | Water | Porous | Wet | R600a | MinimizeLCOE_Brownfield | IgnoreSilica | 2019 | 243.807 | 283.7615 | 31.8682 | 4 | 2070.1271 | 2391.0575 | 42.2023 | 48.7449 | 272.9815 | 0 | 62.8204 | 26098985.2901 | 2255817.5217 | 30534899.2123 | 17109323.4515 | 0 | 0 | 0 | 29639619.9355 | 77116211.1501 | 52633398.6896 | 235388255.2508 | 961560.8286 | 27535233.0938 | 27535233.0938 | 1478867.319 | 11895814.3074 | 0 | 263885049.1732 | 304794963.8935 | 4216965.0343 | 127.4729 | 2070.1271 | 2391.0575 | 42.2023 | 48.7449
1 | 6700 | 707 | 0.045 | 15 | 15 | 7 | 5.6234e-09 | 5spot_SharedNeighbor | Water | Porous | Wet | R600a | MinimizeLCOE_Brownfield | IgnoreSilica | 2019 | 244.1043 | 283.9706 | 31.8917 | 4 | 2069.839 | 2390.5332 | 42.1965 | 48.7343 | 272.9184 | 0 | 58.4777 | 26112769.3023 | 2256980.6334 | 30552892.9705 | 17127279.7281 | 0 | 0 | 0 | 29659469.8273 | 77167856.4969 | 52668647.7001 | 235545896.6586 | 961560.8286 | 27535233.0938 | 27535233.0938 | 1478867.319 | 11895814.3074 | 0 | 264042690.581 | 304952605.3012 | 5623413.2519 | 127.5668 | 2069.839 | 2390.5332 | 42.1965 | 48.7343
1 | 6700 | 707 | 0.045 | 15 | 15 | 7 | 7.4989e-09 | 5spot_SharedNeighbor | Water | Porous | Wet | R600a | MinimizeLCOE_Brownfield | IgnoreSilica | 2019 | 244.3212 | 284.123 | 31.9088 | 4 | 2069.6293 | 2390.1513 | 42.1922 | 48.7265 | 272.8724 | 0 | 60.7266 | 26122819.224 | 2257828.6467 | 30566012.8779 | 17140380.4429 | 0 | 0 | 0 | 29673946.0647 | 77205520.697 | 52694354.2905 | 235660862.2436 | 961560.8286 | 27535233.0938 | 27535233.0938 | 1478867.319 | 11895814.3074 | 0 | 264157656.166 | 305067570.8863 | 7498942.0933 | 127.6353 | 2069.6293 | 2390.1513 | 42.1922 | 48.7265
1 | 6700 | 707 | 0.045 | 15 | 15 | 7 | 1e-08 | 5spot_SharedNeighbor | Water | Porous | Wet | R600a | MinimizeLCOE_Brownfield | IgnoreSilica | 2019 | 244.4916 | 284.2425 | 31.9222 | 4 | 2069.4656 | 2389.8529 | 42.1889 | 48.7204 | 272.8361 | 0 | 63.9303 | 26130692.8676 | 2258493.0188 | 30576292.1006 | 17150667.8145 | 0 | 0 | 0 | 29685296.8626 | 77235053.1448 | 52714510.793 | 235751006.6019 | 961560.8286 | 27535233.0938 | 27535233.0938 | 1478867.319 | 11895814.3074 | 0 | 264247800.5243 | 305157715.2446 | 10000000 | 127.6889 | 2069.4656 | 2389.8529 | 42.1889 | 48.7204
1 | 6800 | 707 | 0.045 | 15 | 15 | 7 | 1e-13 | 5spot_SharedNeighbor | Water | Porous | Wet | R600a | MinimizeLCOE_Brownfield | IgnoreSilica | 2019 | 1.6514 | 1.2366 | 0.13208 | 4 | 61998.4641 | 141020.7951 | 1263.9225 | 2874.8997 | 215.4814 | 0 | 103.5507 | 554839.7176 | 50211.361 | 394659.7245 | 127419.6663 | 0 | 54163.8979 | 0 | 460704.8033 | 1198659.3946 | 818109.6668 | 3658768.232 | 961560.8286 | 28133983.6919 | 28133983.6919 | 1478867.319 | 12135314.5466 | 0 | 32754312.7525 | 74502478.31 | 100 | 0.52831 | 61998.4641 | 141020.7951 | 1263.9225 | 2874.8997
1 | 6800 | 707 | 0.045 | 15 | 15 | 7 | 1.3335e-13 | 5spot_SharedNeighbor | Water | Porous | Wet | R600a | MinimizeLCOE_Brownfield | IgnoreSilica | 2019 | 2.1182 | 1.8133 | 0.19763 | 4 | 42830.9636 | 95641.5664 | 873.1671 | 1949.7827 | 232.1915 | 0 | 133.1578 | 725232.8154 | 65638.5986 | 536046.6514 | 160263.9349 | 0 | 50778.8402 | 0 | 599804.7278 | 1560568.8649 | 1065120.3167 | 4763454.7499 | 961560.8286 | 28133983.6919 | 28133983.6919 | 1478867.319 | 12135314.5466 | 0 | 33858999.2704 | 75607164.828 | 133.3521 | 0.79053 | 42830.9636 | 95641.5664 | 873.1671 | 1949.7827
1 | 6800 | 707 | 0.045 | 15 | 15 | 7 | 1.7783e-13 | 5spot_SharedNeighbor | Water | Porous | Wet | R600a | MinimizeLCOE_Brownfield | IgnoreSilica | 2019 | 2.6822 | 2.5436 | 0.2816 | 4 | 31186.5133 | 68250.0706 | 635.7793 | 1391.37 | 245.6622 | 0 | 170.8068 | 919434.0007 | 83185.4068 | 702730.3253 | 200768.6901 | 0 | 41657.003 | 0 | 759632.4161 | 1976407.7248 | 1348938.8833 | 6032754.4501 | 961560.8286 | 28133983.6919 | 28133983.6919 | 1478867.319 | 12135314.5466 | 0 | 35128298.9706 | 76876464.5282 | 177.8279 | 1.1264 | 31186.5133 | 68250.0706 | 635.7793 | 1391.37
1 | 6800 | 707 | 0.045 | 15 | 15 | 7 | 2.3714e-13 | 5spot_SharedNeighbor | Water | Porous | Wet | R600a | MinimizeLCOE_Brownfield | IgnoreSilica | 2019 | 3.4017 | 3.5106 | 0.39354 | 4 | 23282.7986 | 49803.5397 | 474.6513 | 1015.3125 | 256.9929 | 0 | 245.2905 | 1152912.7603 | 104233.0859 | 909371.231 | 253426.1043 | 0 | 19491.5135 | 0 | 951379.5311 | 2475294.3851 | 1689439.28 | 7555547.8912 | 961560.8286 | 28133983.6919 | 28133983.6919 | 1478867.319 | 12135314.5466 | 0 | 36651092.4118 | 78399257.9693 | 237.1374 | 1.5742 | 23282.7986 | 49803.5397 | 474.6513 | 1015.3125
1 | 6800 | 707 | 0.045 | 15 | 15 | 7 | 3.1623e-13 | 5spot_SharedNeighbor | Water | Porous | Wet | R600a | MinimizeLCOE_Brownfield | IgnoreSilica | 2019 | 3.2267 | 3.2743 | 0.36771 | 4 | 24629.9303 | 53013.4524 | 502.1144 | 1080.7509 | 254.7273 | 0 | 183.4535 | 1097802.6267 | 99269.5351 | 860051.6167 | 240570.8992 | 0 | 4866.4666 | 0 | 897998.8463 | 2336408.7932 | 1594647.0097 | 7131615.7935 | 961560.8286 | 28133983.6919 | 28133983.6919 | 1478867.319 | 12135314.5466 | 0 | 36227160.314 | 77975325.8716 | 316.2278 | 1.4709 | 24629.9303 | 53013.4524 | 502.1144 | 1080.7509
1 | 6800 | 707 | 0.045 | 15 | 15 | 7 | 4.217e-13 | 5spot_SharedNeighbor | Water | Porous | Wet | R600a | MinimizeLCOE_Brownfield | IgnoreSilica | 2019 | 3.5962 | 3.7794 | 0.42445 | 4 | 21800.9137 | 46390.3034 | 444.4411 | 945.7291 | 259.4304 | 0 | 188.3759 | 1214285.6174 | 109757.5192 | 964659.3893 | 267856.7822 | 0 | 0 | 0 | 997058.1301 | 2594140.7299 | 1770554.3524 | 7918312.5205 | 961560.8286 | 28133983.6919 | 28133983.6919 | 1478867.319 | 12135314.5466 | 0 | 37013857.041 | 78762022.5986 | 421.6965 | 1.6978 | 21800.9137 | 46390.3034 | 444.4411 | 945.7291
1 | 6800 | 707 | 0.045 | 15 | 15 | 7 | 5.6234e-13 | 5spot_SharedNeighbor | Water | Porous | Wet | R600a | MinimizeLCOE_Brownfield | IgnoreSilica | 2019 | 4.599 | 5.1761 | 0.58131 | 4 | 16822.1086 | 34776.3717 | 342.9414 | 708.9634 | 268.5668 | 0 | 26.4498 | 1515061.5194 | 136785.6055 | 1240618.1393 | 342683.9975 | 0 | 0 | 0 | 1261708.212 | 3282705.9558 | 2240514.2677 | 10020077.6972 | 961560.8286 | 28133983.6919 | 28133983.6919 | 1478867.319 | 12135314.5466 | 0 | 39115622.2177 | 80863787.7752 | 562.3413 | 2.3253 | 16822.1086 | 34776.3717 | 342.9414 | 708.9634
1 | 6800 | 707 | 0.045 | 15 | 15 | 7 | 7.4989e-13 | 5spot_SharedNeighbor | Water | Porous | Wet | R600a | MinimizeLCOE_Brownfield | IgnoreSilica | 2019 | 5.8754 | 6.9907 | 0.7851 | 4 | 13267.244 | 26561.0701 | 270.4707 | 541.4833 | 275.8542 | 0 | 27.9385 | 1872476.0546 | 168811.7652 | 1577800.9023 | 439068.4742 | 0 | 0 | 0 | 1582681.3065 | 4117812.1071 | 2810491.3756 | 12569141.9855 | 961560.8286 | 28133983.6919 | 28133983.6919 | 1478867.319 | 12135314.5466 | 0 | 41664686.506 | 83412852.0636 | 749.8942 | 3.1404 | 13267.244 | 26561.0701 | 270.4707 | 541.4833
1 | 6800 | 707 | 0.045 | 15 | 15 | 7 | 1e-12 | 5spot_SharedNeighbor | Water | Porous | Wet | R600a | MinimizeLCOE_Brownfield | IgnoreSilica | 2019 | 7.5079 | 9.3337 | 1.0482 | 4 | 10672.6846 | 20629.422 | 217.5771 | 420.5587 | 281.4804 | 0 | 32.4246 | 2296248.7424 | 206669.2053 | 1988284.6163 | 563132.0861 | 0 | 0 | 0 | 1971190.5135 | 5128633.3694 | 3500397.6575 | 15654556.1905 | 961560.8286 | 28133983.6919 | 28133983.6919 | 1478867.319 | 12135314.5466 | 0 | 44750100.711 | 86498266.2686 | 1000 | 4.193 | 10672.6846 | 20629.422 | 217.5771 | 420.5587
1 | 6800 | 707 | 0.045 | 15 | 15 | 7 | 1.3335e-12 | 5spot_SharedNeighbor | Water | Porous | Wet | R600a | MinimizeLCOE_Brownfield | IgnoreSilica | 2019 | 9.6662 | 12.5045 | 1.4043 | 4 | 8663.547 | 16095.5959 | 176.6181 | 328.1305 | 286.4586 | 0 | 34.6224 | 2823518.4882 | 253618.9591 | 2512380.1189 | 729091.4048 | 0 | 0 | 0 | 2464257.4987 | 6411492.5229 | 4375975.3899 | 19570334.3824 | 961560.8286 | 28133983.6919 | 28133983.6919 | 1478867.319 | 12135314.5466 | 0 | 48665878.9029 | 90414044.4604 | 1333.5214 | 5.6173 | 8663.547 | 16095.5959 | 176.6181 | 328.1305
1 | 6800 | 707 | 0.045 | 15 | 15 | 7 | 1.7783e-12 | 5spot_SharedNeighbor | Water | Porous | Wet | R600a | MinimizeLCOE_Brownfield | IgnoreSilica | 2019 | 12.4842 | 16.6627 | 1.8713 | 4 | 7146.4596 | 12723.7973 | 145.6902 | 259.3918 | 290.278 | 0 | 40.4967 | 3459717.4527 | 310069.3547 | 3161044.7142 | 946470.5196 | 0 | 0 | 0 | 3072147.7961 | 7993098.3812 | 5455453.8869 | 24398002.1055 | 961560.8286 | 28133983.6919 | 28133983.6919 | 1478867.319 | 12135314.5466 | 0 | 53493546.626 | 95241712.1835 | 1778.2794 | 7.4853 | 7146.4596 | 12723.7973 | 145.6902 | 259.3918
1 | 6800 | 707 | 0.045 | 15 | 15 | 7 | 2.3714e-12 | 5spot_SharedNeighbor | Water | Porous | Wet | R600a | MinimizeLCOE_Brownfield | IgnoreSilica | 2019 | 16.1849 | 22.1477 | 2.4873 | 4 | 5979.2423 | 10175.3276 | 121.8949 | 207.4378 | 293.259 | 0 | 31.7792 | 4232833.2164 | 378413.5614 | 3969143.0339 | 1232758.1994 | 0 | 0 | 0 | 3827127.7243 | 9957401.2869 | 6796130.9825 | 30393808.0049 | 961560.8286 | 28133983.6919 | 28133983.6919 | 1478867.319 | 12135314.5466 | 0 | 59489352.5254 | 101237518.0829 | 2371.3737 | 9.9493 | 5979.2423 | 10175.3276 | 121.8949 | 207.4378
1 | 6800 | 707 | 0.045 | 15 | 15 | 7 | 3.1623e-12 | 5spot_SharedNeighbor | Water | Porous | Wet | R600a | MinimizeLCOE_Brownfield | IgnoreSilica | 2019 | 21.0421 | 29.3726 | 3.2987 | 4 | 5072.8184 | 8236.7784 | 103.4163 | 167.9179 | 295.5895 | 0 | 49.5986 | 5171890.4636 | 461100.9485 | 4974934.9334 | 1609295.4866 | 0 | 0 | 0 | 4764716.5145 | 12396814.9929 | 8461080.9617 | 37839834.3012 | 961560.8286 | 28133983.6919 | 28133983.6919 | 1478867.319 | 12135314.5466 | 0 | 66935378.8217 | 108683544.3792 | 3162.2777 | 13.1949 | 5072.8184 | 8236.7784 | 103.4163 | 167.9179
1 | 6800 | 707 | 0.045 | 15 | 15 | 7 | 4.217e-12 | 5spot_SharedNeighbor | Water | Porous | Wet | R600a | MinimizeLCOE_Brownfield | IgnoreSilica | 2019 | 27.4541 | 38.9316 | 4.3723 | 4 | 4358.9964 | 6746.1004 | 88.864 | 137.5284 | 297.406 | 0 | 43.4299 | 6318288.6871 | 561626.7304 | 6232684.2229 | 2107056.2048 | 0 | 0 | 0 | 5935665.7796 | 15443384.786 | 10540427.4463 | 47139133.857 | 961560.8286 | 28133983.6919 | 28133983.6919 | 1478867.319 | 12135314.5466 | 0 | 76234678.3776 | 117982843.9351 | 4216.965 | 17.489 | 4358.9964 | 6746.1004 | 88.864 | 137.5284
1 | 6800 | 707 | 0.045 | 15 | 15 | 7 | 5.6234e-12 | 5spot_SharedNeighbor | Water | Porous | Wet | R600a | MinimizeLCOE_Brownfield | IgnoreSilica | 2019 | 35.8124 | 51.407 | 5.7733 | 4 | 3797.9207 | 5605.7235 | 77.4257 | 114.2803 | 298.7933 | 0 | 28.6442 | 7700031.6728 | 682263.2316 | 7784869.7292 | 2756389.3185 | 0 | 0 | 0 | 7380186.0413 | 19201730.1952 | 13105575.4143 | 58611045.6029 | 961560.8286 | 28133983.6919 | 28133983.6919 | 1478867.319 | 12135314.5466 | 0 | 87706590.1234 | 129454755.681 | 5623.4133 | 23.0933 | 3797.9207 | 5605.7235 | 77.4257 | 114.2803
1 | 6800 | 707 | 0.045 | 15 | 15 | 7 | 7.4989e-12 | 5spot_SharedNeighbor | Water | Porous | Wet | R600a | MinimizeLCOE_Brownfield | IgnoreSilica | 2019 | 46.6064 | 67.5131 | 7.5821 | 4 | 3354.3521 | 4730.8813 | 68.383 | 96.4454 | 299.8183 | 0 | 35.6319 | 9350018.9271 | 825672.6898 | 9681527.1398 | 3594903.9563 | 0 | 0 | 0 | 9146327.8581 | 23796868.917 | 16241852.0126 | 72637171.5007 | 961560.8286 | 28133983.6919 | 28133983.6919 | 1478867.319 | 12135314.5466 | 0 | 101732716.0212 | 143480881.5788 | 7498.9421 | 30.3286 | 3354.3521 | 4730.8813 | 68.383 | 96.4454
1 | 6800 | 707 | 0.045 | 15 | 15 | 7 | 1e-11 | 5spot_SharedNeighbor | Water | Porous | Wet | R600a | MinimizeLCOE_Brownfield | IgnoreSilica | 2019 | 60.2721 | 87.7925 | 9.8597 | 4 | 3004.8312 | 4063.3914 | 61.2575 | 82.8377 | 300.4358 | 0 | 38.3443 | 11276296.2842 | 992331.5928 | 11945373.9769 | 4653794.4184 | 0 | 0 | 0 | 11258440.5462 | 29292152.8775 | 19992496.2324 | 89410885.9284 | 961560.8286 | 28133983.6919 | 28133983.6919 | 1478867.319 | 12135314.5466 | 0 | 118506430.4489 | 160254596.0065 | 10000 | 39.4386 | 3004.8312 | 4063.3914 | 61.2575 | 82.8377
1 | 6800 | 707 | 0.045 | 15 | 15 | 7 | 1.3335e-11 | 5spot_SharedNeighbor | Water | Porous | Wet | R600a | MinimizeLCOE_Brownfield | IgnoreSilica | 2019 | 76.9205 | 112.0331 | 12.582 | 4 | 2735.0131 | 3564.5334 | 55.7569 | 72.6678 | 300.4262 | 0 | 37.139 | 13420447.1523 | 1177006.3522 | 14518127.1246 | 5932381.32 | 0 | 0 | 0 | 13668705.1602 | 35563166.9898 | 24272592.2205 | 108552426.3196 | 961560.8286 | 28133983.6919 | 28133983.6919 | 1478867.319 | 12135314.5466 | 0 | 137647970.8401 | 179396136.3976 | 13335.2143 | 50.3281 | 2735.0131 | 3564.5334 | 55.7569 | 72.6678
1 | 6800 | 707 | 0.045 | 15 | 15 | 7 | 1.7783e-11 | 5spot_SharedNeighbor | Water | Porous | Wet | R600a | MinimizeLCOE_Brownfield | IgnoreSilica | 2019 | 96.0922 | 138.8271 | 15.5912 | 4 | 2533.6858 | 3203.106 | 51.6526 | 65.2996 | 299.5195 | 0 | 33.8074 | 15643026.4273 | 1367629.6697 | 17235072.6119 | 7377244.1239 | 0 | 0 | 0 | 16232959.4048 | 42234830.5335 | 28826139.6781 | 128916902.4494 | 961560.8286 | 28133983.6919 | 28133983.6919 | 1478867.319 | 12135314.5466 | 0 | 158012446.9699 | 199760612.5274 | 17782.7941 | 62.3647 | 2533.6858 | 3203.106 | 51.6526 | 65.2996
1 | 6800 | 707 | 0.045 | 15 | 15 | 7 | 2.3714e-11 | 5spot_SharedNeighbor | Water | Porous | Wet | R600a | MinimizeLCOE_Brownfield | IgnoreSilica | 2019 | 116.7574 | 165.8799 | 18.6294 | 4 | 2388.8519 | 2949.0987 | 48.7 | 60.1214 | 297.6206 | 0 | 35.8931 | 17767307.3487 | 1549145.2488 | 19873240.5506 | 8890200.1629 | 0 | 0 | 0 | 18751158.3913 | 48786667.7426 | 33297903.2001 | 148915622.6449 | 961560.8286 | 28133983.6919 | 28133983.6919 | 1478867.319 | 12135314.5466 | 0 | 178011167.1654 | 219759332.7229 | 23713.7371 | 74.5175 | 2388.8519 | 2949.0987 | 48.7 | 60.1214
1 | 6800 | 707 | 0.045 | 15 | 15 | 7 | 3.1623e-11 | 5spot_SharedNeighbor | Water | Porous | Wet | R600a | MinimizeLCOE_Brownfield | IgnoreSilica | 2019 | 137.5764 | 190.8893 | 21.4381 | 4 | 2287.9622 | 2774.8083 | 46.6432 | 56.5682 | 294.888 | 0 | 35.3433 | 19645804.6676 | 1709163.2188 | 22236112.3406 | 10360735.8163 | 0 | 0 | 0 | 21041208.2569 | 54744907.7392 | 37364524.4274 | 167102456.4668 | 961560.8286 | 28133983.6919 | 28133983.6919 | 1478867.319 | 12135314.5466 | 0 | 196198000.9873 | 237946166.5448 | 31622.7766 | 85.7523 | 2287.9622 | 2774.8083 | 46.6432 | 56.5682
1 | 6800 | 707 | 0.045 | 15 | 15 | 7 | 4.217e-11 | 5spot_SharedNeighbor | Water | Porous | Wet | R600a | MinimizeLCOE_Brownfield | IgnoreSilica | 2019 | 157.4736 | 213.2995 | 23.9549 | 4 | 2215.665 | 2651.3608 | 45.1693 | 54.0516 | 292.0449 | 0 | 40.4132 | 21271075.8906 | 1847265.8308 | 24301078.8925 | 11732489.6189 | 0 | 0 | 0 | 23069244.9908 | 60021443.3132 | 40965868.3786 | 183208466.9153 | 961560.8286 | 28133983.6919 | 28133983.6919 | 1478867.319 | 12135314.5466 | 0 | 212304011.4358 | 254052176.9933 | 42169.6503 | 95.8195 | 2215.665 | 2651.3608 | 45.1693 | 54.0516
1 | 6800 | 707 | 0.045 | 15 | 15 | 7 | 5.6234e-11 | 5spot_SharedNeighbor | Water | Porous | Wet | R600a | MinimizeLCOE_Brownfield | IgnoreSilica | 2019 | 175.3347 | 231.9948 | 26.0545 | 4 | 2165.5001 | 2566.0853 | 44.1466 | 52.3131 | 289.225 | 0 | 41.1384 | 22590568.0124 | 1959166.107 | 25990596.9642 | 12931516.5236 | 0 | 0 | 0 | 24754020.5668 | 64404883.7671 | 43957656.559 | 196588408.5001 | 961560.8286 | 28133983.6919 | 28133983.6919 | 1478867.319 | 12135314.5466 | 0 | 225683953.0207 | 267432118.5782 | 56234.1325 | 104.2179 | 2165.5001 | 2566.0853 | 44.1466 | 52.3131
1 | 6800 | 707 | 0.045 | 15 | 15 | 7 | 7.4989e-11 | 5spot_SharedNeighbor | Water | Porous | Wet | R600a | MinimizeLCOE_Brownfield | IgnoreSilica | 2019 | 190.3944 | 246.8342 | 27.721 | 4 | 2131.0177 | 2507.5201 | 43.4437 | 51.1192 | 286.7264 | 0 | 38.5242 | 23616818.7201 | 2046068.7254 | 27312277.7999 | 13922999.6318 | 0 | 0 | 0 | 26090284.3021 | 67881567.9009 | 46330564.9191 | 207200581.9992 | 961560.8286 | 28133983.6919 | 28133983.6919 | 1478867.319 | 12135314.5466 | 0 | 236296126.5198 | 278044292.0773 | 74989.4209 | 110.8842 | 2131.0177 | 2507.5201 | 43.4437 | 51.1192
1 | 6800 | 707 | 0.045 | 15 | 15 | 7 | 1e-10 | 5spot_SharedNeighbor | Water | Porous | Wet | R600a | MinimizeLCOE_Brownfield | IgnoreSilica | 2019 | 202.8669 | 258.3486 | 29.0142 | 4 | 2107.2865 | 2467.0085 | 42.9599 | 50.2933 | 284.5099 | 0 | 46.1075 | 24401268.681 | 2112422.45 | 28326867.9431 | 14727280.6911 | 0 | 0 | 0 | 27131457.5084 | 70590487.0097 | 48179457.8735 | 215469242.1567 | 961560.8286 | 28133983.6919 | 28133983.6919 | 1478867.319 | 12135314.5466 | 0 | 244564786.6772 | 286312952.2348 | 100000 | 116.0567 | 2107.2865 | 2467.0085 | 42.9599 | 50.2933
1 | 6800 | 707 | 0.045 | 15 | 15 | 7 | 1.3335e-10 | 5spot_SharedNeighbor | Water | Porous | Wet | R600a | MinimizeLCOE_Brownfield | IgnoreSilica | 2019 | 212.9354 | 267.13 | 30.0004 | 4 | 2090.884 | 2438.7809 | 42.6255 | 49.7178 | 282.6257 | 0 | 46.8731 | 24992971.6536 | 2162431.6119 | 29094561.9825 | 15366328.4728 | 0 | 0 | 0 | 27930354.5511 | 72669053.2385 | 49598122.035 | 221813823.5455 | 961560.8286 | 28133983.6919 | 28133983.6919 | 1478867.319 | 12135314.5466 | 0 | 250909368.066 | 292657533.6236 | 133352.1432 | 120.0016 | 2090.884 | 2438.7809 | 42.6255 | 49.7178
1 | 6800 | 707 | 0.045 | 15 | 15 | 7 | 1.7783e-10 | 5spot_SharedNeighbor | Water | Porous | Wet | R600a | MinimizeLCOE_Brownfield | IgnoreSilica | 2019 | 220.8984 | 273.7474 | 30.7436 | 4 | 2079.4653 | 2418.9523 | 42.3927 | 49.3136 | 281.0766 | 0 | 53.4006 | 25435273.4651 | 2199791.349 | 29669734.5846 | 15864918.5263 | 0 | 0 | 0 | 28536189.9908 | 74245312.7786 | 50673951.56 | 226625172.2544 | 961560.8286 | 28133983.6919 | 28133983.6919 | 1478867.319 | 12135314.5466 | 0 | 255720716.7749 | 297468882.3324 | 177827.941 | 122.9743 | 2079.4653 | 2418.9523 | 42.3927 | 49.3136
1 | 6800 | 707 | 0.045 | 15 | 15 | 7 | 2.3714e-10 | 5spot_SharedNeighbor | Water | Porous | Wet | R600a | MinimizeLCOE_Brownfield | IgnoreSilica | 2019 | 227.1058 | 278.7046 | 31.3003 | 4 | 2071.4391 | 2404.8878 | 42.2291 | 49.0269 | 279.8335 | 0 | 50.1693 | 25764657.1699 | 2227601.0002 | 30098786.8924 | 16249350.7849 | 0 | 0 | 0 | 28992754.3805 | 75433199.6663 | 51484708.7695 | 230251058.6636 | 961560.8286 | 28133983.6919 | 28133983.6919 | 1478867.319 | 12135314.5466 | 0 | 259346603.1842 | 301094768.7417 | 237137.3706 | 125.2012 | 2071.4391 | 2404.8878 | 42.2291 | 49.0269
1 | 6800 | 707 | 0.045 | 15 | 15 | 7 | 3.1623e-10 | 5spot_SharedNeighbor | Water | Porous | Wet | R600a | MinimizeLCOE_Brownfield | IgnoreSilica | 2019 | 231.9117 | 282.4227 | 31.7179 | 4 | 2065.729 | 2394.7878 | 42.1127 | 48.821 | 278.8497 | 0 | 56.0004 | 26010632.4853 | 2248361.7788 | 30419587.6761 | 16544973.3615 | 0 | 0 | 0 | 29337186.5677 | 76329341.5646 | 52096344.029 | 232986427.463 | 961560.8286 | 28133983.6919 | 28133983.6919 | 1478867.319 | 12135314.5466 | 0 | 262081971.9835 | 303830137.541 | 316227.766 | 126.8714 | 2065.729 | 2394.7878 | 42.1127 | 48.821
1 | 6800 | 707 | 0.045 | 15 | 15 | 7 | 4.217e-10 | 5spot_SharedNeighbor | Water | Porous | Wet | R600a | MinimizeLCOE_Brownfield | IgnoreSilica | 2019 | 235.5905 | 285.1962 | 32.0293 | 4 | 2061.6353 | 2387.4941 | 42.0292 | 48.6723 | 278.0842 | 0 | 66.5935 | 26193528.5381 | 2263794.8361 | 30658337.7457 | 16769529.3047 | 0 | 0 | 0 | 29595224.2656 | 77000702.7239 | 52554561.8152 | 235035679.2293 | 961560.8286 | 28133983.6919 | 28133983.6919 | 1478867.319 | 12135314.5466 | 0 | 264131223.7498 | 305879389.3074 | 421696.5034 | 128.1173 | 2061.6353 | 2387.4941 | 42.0292 | 48.6723
1 | 6800 | 707 | 0.045 | 15 | 15 | 7 | 5.6234e-10 | 5spot_SharedNeighbor | Water | Porous | Wet | R600a | MinimizeLCOE_Brownfield | IgnoreSilica | 2019 | 238.3969 | 287.271 | 32.2624 | 4 | 2058.6728 | 2382.1781 | 41.9688 | 48.5639 | 277.493 | 0 | 52.6178 | 26330027.8557 | 2275310.8127 | 30836642.0424 | 16940188.5311 | 0 | 0 | 0 | 29789046.0043 | 77504987.1297 | 52898746.2843 | 236574948.6602 | 961560.8286 | 28133983.6919 | 28133983.6919 | 1478867.319 | 12135314.5466 | 0 | 265670493.1807 | 307418658.7382 | 562341.3252 | 129.0494 | 2058.6728 | 2382.1781 | 41.9688 | 48.5639
1 | 6800 | 707 | 0.045 | 15 | 15 | 7 | 7.4989e-10 | 5spot_SharedNeighbor | Water | Porous | Wet | R600a | MinimizeLCOE_Brownfield | IgnoreSilica | 2019 | 240.5279 | 288.8228 | 32.4366 | 4 | 2056.5144 | 2378.2816 | 41.9248 | 48.4845 | 277.0399 | 0 | 71.4812 | 26431940.6309 | 2283907.7043 | 30969833.6358 | 17069435.0917 | 0 | 0 | 0 | 29934495.6545 | 77883417.2836 | 53157032.6402 | 237730062.6411 | 961560.8286 | 28133983.6919 | 28133983.6919 | 1478867.319 | 12135314.5466 | 0 | 266825607.1616 | 308573772.7191 | 749894.2093 | 129.7465 | 2056.5144 | 2378.2816 | 41.9248 | 48.4845
1 | 6800 | 707 | 0.045 | 15 | 15 | 7 | 1e-09 | 5spot_SharedNeighbor | Water | Porous | Wet | R600a | MinimizeLCOE_Brownfield | IgnoreSilica | 2019 | 242.148 | 289.9889 | 32.5676 | 4 | 2054.9264 | 2375.3997 | 41.8925 | 48.4257 | 276.693 | 0 | 65.3885 | 26508416.4038 | 2290358.2112 | 31069818.3583 | 17167532.1354 | 0 | 0 | 0 | 30044088.7924 | 78168556.1478 | 53351645.7741 | 238600415.8229 | 961560.8286 | 28133983.6919 | 28133983.6919 | 1478867.319 | 12135314.5466 | 0 | 267695960.3434 | 309444125.901 | 1000000 | 130.2703 | 2054.9264 | 2375.3997 | 41.8925 | 48.4257
1 | 6800 | 707 | 0.045 | 15 | 15 | 7 | 1.3335e-09 | 5spot_SharedNeighbor | Water | Porous | Wet | R600a | MinimizeLCOE_Brownfield | IgnoreSilica | 2019 | 243.3662 | 290.858 | 32.6652 | 4 | 2053.7611 | 2373.2768 | 41.8687 | 48.3825 | 276.4308 | 0 | 66.9173 | 26565365.2947 | 2295161.3293 | 31144294.2175 | 17241194.4571 | 0 | 0 | 0 | 30125945.9664 | 78381531.7234 | 53497005.9806 | 239250498.969 | 961560.8286 | 28133983.6919 | 28133983.6919 | 1478867.319 | 12135314.5466 | 0 | 268346043.4895 | 310094209.047 | 1333521.4322 | 130.6608 | 2053.7611 | 2373.2768 | 41.8687 | 48.3825
1 | 6800 | 707 | 0.045 | 15 | 15 | 7 | 1.7783e-09 | 5spot_SharedNeighbor | Water | Porous | Wet | R600a | MinimizeLCOE_Brownfield | IgnoreSilica | 2019 | 244.2675 | 291.4973 | 32.737 | 4 | 2052.9136 | 2371.7285 | 41.8514 | 48.3509 | 276.2363 | 0 | 65.5162 | 26607220.0968 | 2298691.2069 | 31199041.7509 | 17295647.7601 | 0 | 0 | 0 | 30186234.3177 | 78538389.6467 | 53604064.7364 | 239729289.5155 | 961560.8286 | 28133983.6919 | 28133983.6919 | 1478867.319 | 12135314.5466 | 0 | 268824834.036 | 310572999.5935 | 1778279.41 | 130.948 | 2052.9136 | 2371.7285 | 41.8514 | 48.3509
1 | 6800 | 707 | 0.045 | 15 | 15 | 7 | 2.3714e-09 | 5spot_SharedNeighbor | Water | Porous | Wet | R600a | MinimizeLCOE_Brownfield | IgnoreSilica | 2019 | 244.9669 | 291.9902 | 32.7923 | 4 | 2052.2669 | 2370.5436 | 41.8382 | 48.3267 | 276.0847 | 0 | 59.9371 | 26639477.0748 | 2301411.529 | 31241241.4733 | 17337857.3588 | 0 | 0 | 0 | 30232795.1 | 78659531.2512 | 53686746.3707 | 240099060.1577 | 961560.8286 | 28133983.6919 | 28133983.6919 | 1478867.319 | 12135314.5466 | 0 | 269194604.6782 | 310942770.2358 | 2371373.7057 | 131.1694 | 2052.2669 | 2370.5436 | 41.8382 | 48.3267
1 | 6800 | 707 | 0.045 | 15 | 15 | 7 | 3.1623e-09 | 5spot_SharedNeighbor | Water | Porous | Wet | R600a | MinimizeLCOE_Brownfield | IgnoreSilica | 2019 | 245.481 | 292.3514 | 32.8329 | 4 | 2051.7952 | 2369.6788 | 41.8286 | 48.3091 | 275.9731 | 0 | 58.003 | 26663102.724 | 2303403.8855 | 31272152.9578 | 17368836.6179 | 0 | 0 | 0 | 30266923.5122 | 78748326.3791 | 53747350.87 | 240370096.9465 | 961560.8286 | 28133983.6919 | 28133983.6919 | 1478867.319 | 12135314.5466 | 0 | 269465641.467 | 311213807.0246 | 3162277.6602 | 131.3316 | 2051.7952 | 2369.6788 | 41.8286 | 48.3091
1 | 6800 | 707 | 0.045 | 15 | 15 | 7 | 4.217e-09 | 5spot_SharedNeighbor | Water | Porous | Wet | R600a | MinimizeLCOE_Brownfield | IgnoreSilica | 2019 | 245.8754 | 292.627 | 32.8639 | 4 | 2051.4359 | 2369.02 | 41.8213 | 48.2957 | 275.8873 | 0 | 51.0291 | 26681126.9863 | 2304923.8411 | 31295737.6918 | 17392482.1725 | 0 | 0 | 0 | 30292965.5698 | 78816082.4709 | 53793595.7949 | 240576914.5273 | 961560.8286 | 28133983.6919 | 28133983.6919 | 1478867.319 | 12135314.5466 | 0 | 269672459.0478 | 311420624.6053 | 4216965.0343 | 131.4555 | 2051.4359 | 2369.02 | 41.8213 | 48.2957
1 | 6800 | 707 | 0.045 | 15 | 15 | 7 | 5.6234e-09 | 5spot_SharedNeighbor | Water | Porous | Wet | R600a | MinimizeLCOE_Brownfield | IgnoreSilica | 2019 | 246.1654 | 292.8295 | 32.8866 | 4 | 2051.1727 | 2368.5373 | 41.8159 | 48.2858 | 275.8242 | 0 | 50.7199 | 26694363.2014 | 2306040.0096 | 31313058.3875 | 17409871.5097 | 0 | 0 | 0 | 30312099.9122 | 78865866.1049 | 53827574.1481 | 240728873.2734 | 961560.8286 | 28133983.6919 | 28133983.6919 | 1478867.319 | 12135314.5466 | 0 | 269824417.7939 | 311572583.3514 | 5623413.2519 | 131.5464 | 2051.1727 | 2368.5373 | 41.8159 | 48.2858
1 | 6800 | 707 | 0.045 | 15 | 15 | 7 | 7.4989e-09 | 5spot_SharedNeighbor | Water | Porous | Wet | R600a | MinimizeLCOE_Brownfield | IgnoreSilica | 2019 | 246.3869 | 292.9837 | 32.9039 | 4 | 2050.973 | 2368.1704 | 41.8119 | 48.2784 | 275.7759 | 0 | 60.4317 | 26704446.4584 | 2306890.2881 | 31326253.8085 | 17423146.3064 | 0 | 0 | 0 | 30326687.376 | 78903819.6933 | 53853478.2521 | 240844722.1828 | 961560.8286 | 28133983.6919 | 28133983.6919 | 1478867.319 | 12135314.5466 | 0 | 269940266.7033 | 311688432.2608 | 7498942.0933 | 131.6157 | 2050.973 | 2368.1704 | 41.8119 | 48.2784
1 | 6800 | 707 | 0.045 | 15 | 15 | 7 | 1e-08 | 5spot_SharedNeighbor | Water | Porous | Wet | R600a | MinimizeLCOE_Brownfield | IgnoreSilica | 2019 | 246.5527 | 293.099 | 32.9169 | 4 | 2050.824 | 2367.8966 | 41.8088 | 48.2728 | 275.7397 | 0 | 55.855 | 26711982.862 | 2307525.7951 | 31336116.6566 | 17433078.9617 | 0 | 0 | 0 | 30337594.6674 | 78932198.2282 | 53872847.1852 | 240931344.356 | 961560.8286 | 28133983.6919 | 28133983.6919 | 1478867.319 | 12135314.5466 | 0 | 270026888.8766 | 311775054.4341 | 10000000 | 131.6675 | 2050.824 | 2367.8966 | 41.8088 | 48.2728
1 | 6900 | 707 | 0.045 | 15 | 15 | 7 | 1e-13 | 5spot_SharedNeighbor | Water | Porous | Wet | R600a | MinimizeLCOE_Brownfield | IgnoreSilica | 2019 | 1.7098 | 1.3289 | 0.14262 | 4 | 58790.0296 | 133452.741 | 1198.5143 | 2720.6146 | 219.9997 | 0 | 104.659 | 583468.4396 | 52805.4747 | 418046.9367 | 131834.6892 | 0 | 53393.3722 | 0 | 483424.0759 | 1257770.2815 | 858454.0617 | 3839197.3314 | 961560.8286 | 28738594.3808 | 28738594.3808 | 1478867.319 | 12377158.8222 | 0 | 33539352.5409 | 76133973.063 | 100 | 0.57049 | 58790.0296 | 133452.741 | 1198.5143 | 2720.6146
1 | 6900 | 707 | 0.045 | 15 | 15 | 7 | 1.3335e-13 | 5spot_SharedNeighbor | Water | Porous | Wet | R600a | MinimizeLCOE_Brownfield | IgnoreSilica | 2019 | 2.1765 | 1.9221 | 0.21049 | 4 | 41155.1077 | 91745.2766 | 839.0025 | 1870.3516 | 236.2365 | 0 | 137.8495 | 755448.4429 | 68371.1783 | 561625.5926 | 164998.1052 | 0 | 47931.7707 | 0 | 623366.285 | 1621871.2036 | 1106960.4226 | 4950573.001 | 961560.8286 | 28738594.3808 | 28738594.3808 | 1478867.319 | 12377158.8222 | 0 | 34650728.2105 | 77245348.7325 | 133.3521 | 0.84195 | 41155.1077 | 91745.2766 | 839.0025 | 1870.3516
1 | 6900 | 707 | 0.045 | 15 | 15 | 7 | 1.7783e-13 | 5spot_SharedNeighbor | Water | Porous | Wet | R600a | MinimizeLCOE_Brownfield | IgnoreSilica | 2019 | 2.76 | 2.6997 | 0.30025 | 4 | 29952.856 | 65418.5501 | 610.6295 | 1333.6456 | 249.8056 | 0 | 174.7701 | 958694.9473 | 86728.2783 | 737038.0857 | 207380.7255 | 0 | 35661.0669 | 0 | 789946.2105 | 2055277.9994 | 1402769.4664 | 6273496.7801 | 961560.8286 | 28738594.3808 | 28738594.3808 | 1478867.319 | 12377158.8222 | 0 | 35973651.9896 | 78568272.5116 | 177.8279 | 1.201 | 29952.856 | 65418.5501 | 610.6295 | 1333.6456
1 | 6900 | 707 | 0.045 | 15 | 15 | 7 | 2.3714e-13 | 5spot_SharedNeighbor | Water | Porous | Wet | R600a | MinimizeLCOE_Brownfield | IgnoreSilica | 2019 | 3.2073 | 3.3158 | 0.37236 | 4 | 24772.8595 | 53370.5641 | 505.0282 | 1088.0311 | 257.2312 | 0 | 198.0355 | 1107570.6357 | 100149.5002 | 868770.0835 | 240427.3149 | 0 | 6941.4493 | 0 | 906305.0036 | 2358019.7107 | 1609396.905 | 7197580.603 | 961560.8286 | 28738594.3808 | 28738594.3808 | 1478867.319 | 12377158.8222 | 0 | 36897735.8125 | 79492356.3345 | 237.1374 | 1.4894 | 24772.8595 | 53370.5641 | 505.0282 | 1088.0311
1 | 6900 | 707 | 0.045 | 15 | 15 | 7 | 3.1623e-13 | 5spot_SharedNeighbor | Water | Porous | Wet | R600a | MinimizeLCOE_Brownfield | IgnoreSilica | 2019 | 2.9544 | 2.9679 | 0.33332 | 4 | 27240.2372 | 59187.7404 | 555.3291 | 1206.6221 | 253.3756 | 0 | 152.7052 | 1024611.7005 | 92673.2502 | 795054.6488 | 221738.1239 | 0 | 2787.239 | 0 | 833377.3353 | 2168276.8773 | 1479893.5224 | 6618412.6975 | 961560.8286 | 28738594.3808 | 28738594.3808 | 1478867.319 | 12377158.8222 | 0 | 36318567.9069 | 78913188.429 | 316.2278 | 1.3333 | 27240.2372 | 59187.7404 | 555.3291 | 1206.6221
1 | 6900 | 707 | 0.045 | 15 | 15 | 7 | 4.217e-13 | 5spot_SharedNeighbor | Water | Porous | Wet | R600a | MinimizeLCOE_Brownfield | IgnoreSilica | 2019 | 3.7365 | 4.0618 | 0.45616 | 4 | 20851.3254 | 44195.245 | 425.0825 | 900.9798 | 263.9501 | 0 | 25.0739 | 1277398.7545 | 115435.1873 | 1021896.8444 | 280023.9029 | 0 | 0 | 0 | 1050954.3288 | 2734367.5831 | 1866262.0611 | 8346338.6623 | 961560.8286 | 28738594.3808 | 28738594.3808 | 1478867.319 | 12377158.8222 | 0 | 38046493.8718 | 80641114.3938 | 421.6965 | 1.8247 | 20851.3254 | 44195.245 | 425.0825 | 900.9798
1 | 6900 | 707 | 0.045 | 15 | 15 | 7 | 5.6234e-13 | 5spot_SharedNeighbor | Water | Porous | Wet | R600a | MinimizeLCOE_Brownfield | IgnoreSilica | 2019 | 4.7816 | 5.5658 | 0.62508 | 4 | 16105.6707 | 33141.3483 | 328.3359 | 675.6312 | 272.9957 | 0 | 34.8796 | 1594542.4492 | 143915.7308 | 1314796.5322 | 359172.2359 | 0 | 0 | 0 | 1330846.5098 | 3462589.6242 | 2363288.5676 | 10569151.6497 | 961560.8286 | 28738594.3808 | 28738594.3808 | 1478867.319 | 12377158.8222 | 0 | 40269306.8592 | 82863927.3813 | 562.3413 | 2.5003 | 16105.6707 | 33141.3483 | 328.3359 | 675.6312
1 | 6900 | 707 | 0.045 | 15 | 15 | 7 | 7.4989e-13 | 5spot_SharedNeighbor | Water | Porous | Wet | R600a | MinimizeLCOE_Brownfield | IgnoreSilica | 2019 | 6.0922 | 7.4915 | 0.84135 | 4 | 12755.5034 | 25412.177 | 260.0382 | 518.0616 | 280.0913 | 0 | 30.4015 | 1966132.7598 | 177188.7524 | 1667594.3537 | 459663.0112 | 0 | 0 | 0 | 1665525.762 | 4333356.3865 | 2957604.7754 | 13227065.801 | 961560.8286 | 28738594.3808 | 28738594.3808 | 1478867.319 | 12377158.8222 | 0 | 42927221.0104 | 85521841.5325 | 749.8942 | 3.3654 | 12755.5034 | 25412.177 | 260.0382 | 518.0616
1 | 6900 | 707 | 0.045 | 15 | 15 | 7 | 1e-12 | 5spot_SharedNeighbor | Water | Porous | Wet | R600a | MinimizeLCOE_Brownfield | IgnoreSilica | 2019 | 7.8025 | 10.025 | 1.1259 | 4 | 10260.0851 | 19718.2437 | 209.1657 | 401.9831 | 285.6146 | 0 | 39.6656 | 2415116.7684 | 217267.7378 | 2105236.0931 | 591592.597 | 0 | 0 | 0 | 2078393.1466 | 5407552.6303 | 3690765.7843 | 16505924.7574 | 961560.8286 | 28738594.3808 | 28738594.3808 | 1478867.319 | 12377158.8222 | 0 | 46206079.9668 | 88800700.4889 | 1000 | 4.5035 | 10260.0851 | 19718.2437 | 209.1657 | 401.9831
1 | 6900 | 707 | 0.045 | 15 | 15 | 7 | 1.3335e-12 | 5spot_SharedNeighbor | Water | Porous | Wet | R600a | MinimizeLCOE_Brownfield | IgnoreSilica | 2019 | 10.048 | 13.4511 | 1.5106 | 4 | 8334.4274 | 15383.4951 | 169.9086 | 313.6134 | 290.6369 | 0 | 41.7151 | 2973119.9478 | 266911.7429 | 2663426.6272 | 767408.5533 | 0 | 0 | 0 | 2601638.0798 | 6768928.6143 | 4619932.8668 | 20661366.4321 | 961560.8286 | 28738594.3808 | 28738594.3808 | 1478867.319 | 12377158.8222 | 0 | 50361521.6416 | 92956142.1636 | 1333.5214 | 6.0426 | 8334.4274 | 15383.4951 | 169.9086 | 313.6134
1 | 6900 | 707 | 0.045 | 15 | 15 | 7 | 1.7783e-12 | 5spot_SharedNeighbor | Water | Porous | Wet | R600a | MinimizeLCOE_Brownfield | IgnoreSilica | 2019 | 12.9595 | 17.8953 | 2.0098 | 4 | 6895.1978 | 12193.6681 | 140.5679 | 248.5844 | 294.326 | 0 | 36.5329 | 3639123.6945 | 325952.6394 | 3346768.5203 | 995716.0912 | 0 | 0 | 0 | 3239948.7687 | 8429682.0913 | 5753431.24 | 25730623.0454 | 961560.8286 | 28738594.3808 | 28738594.3808 | 1478867.319 | 12377158.8222 | 0 | 55430778.2548 | 98025398.7769 | 1778.2794 | 8.039 | 6895.1978 | 12193.6681 | 140.5679 | 248.5844
1 | 6900 | 707 | 0.045 | 15 | 15 | 7 | 2.3714e-12 | 5spot_SharedNeighbor | Water | Porous | Wet | R600a | MinimizeLCOE_Brownfield | IgnoreSilica | 2019 | 16.8085 | 23.8042 | 2.6734 | 4 | 5777.0848 | 9760.3227 | 117.7737 | 198.9774 | 297.2562 | 0 | 40.9325 | 4455042.881 | 398010.4604 | 4204913.6888 | 1298597.6022 | 0 | 0 | 0 | 4039060.2067 | 10508806.1326 | 7172476.1198 | 32076907.0915 | 961560.8286 | 28738594.3808 | 28738594.3808 | 1478867.319 | 12377158.8222 | 0 | 61777062.301 | 104371682.823 | 2371.3737 | 10.6935 | 5777.0848 | 9760.3227 | 117.7737 | 198.9774
1 | 6900 | 707 | 0.045 | 15 | 15 | 7 | 3.1623e-12 | 5spot_SharedNeighbor | Water | Porous | Wet | R600a | MinimizeLCOE_Brownfield | IgnoreSilica | 2019 | 21.858 | 31.5852 | 3.5472 | 4 | 4909.1556 | 7911.1251 | 100.0798 | 161.279 | 299.5424 | 0 | 44.4459 | 5445689.0598 | 485149.3641 | 5272554.3255 | 1696850.1234 | 0 | 0 | 0 | 5031094.7204 | 13089876.443 | 8934109.6424 | 39955323.6787 | 961560.8286 | 28738594.3808 | 28738594.3808 | 1478867.319 | 12377158.8222 | 0 | 69655478.8881 | 112250099.4102 | 3162.2777 | 14.1889 | 4909.1556 | 7911.1251 | 100.0798 | 161.279
1 | 6900 | 707 | 0.045 | 15 | 15 | 7 | 4.217e-12 | 5spot_SharedNeighbor | Water | Porous | Wet | R600a | MinimizeLCOE_Brownfield | IgnoreSilica | 2019 | 28.4869 | 41.8237 | 4.6971 | 4 | 4228.2708 | 6495.3568 | 86.199 | 132.4166 | 301.314 | 0 | 40.5022 | 6648624.6726 | 590516.8074 | 6600421.7686 | 2220385.0634 | 0 | 0 | 0 | 6263379.8417 | 16296029.5521 | 11122375.0193 | 49741732.725 | 961560.8286 | 28738594.3808 | 28738594.3808 | 1478867.319 | 12377158.8222 | 0 | 79441887.9345 | 122036508.4565 | 4216.965 | 18.7883 | 4228.2708 | 6495.3568 | 86.199 | 132.4166
1 | 6900 | 707 | 0.045 | 15 | 15 | 7 | 5.6234e-12 | 5spot_SharedNeighbor | Water | Porous | Wet | R600a | MinimizeLCOE_Brownfield | IgnoreSilica | 2019 | 37.1595 | 55.2348 | 6.2032 | 4 | 3690.0382 | 5406.6727 | 75.2264 | 110.2223 | 302.6707 | 0 | 35.9786 | 8104047.0507 | 717439.6555 | 8245249.8308 | 2905882.964 | 0 | 0 | 0 | 7789321.6054 | 20266217.0077 | 13832109.5369 | 61860267.6511 | 961560.8286 | 28738594.3808 | 28738594.3808 | 1478867.319 | 12377158.8222 | 0 | 91560422.8605 | 134155043.3826 | 5623.4133 | 24.8129 | 3690.0382 | 5406.6727 | 75.2264 | 110.2223
1 | 6900 | 707 | 0.045 | 15 | 15 | 7 | 7.4989e-12 | 5spot_SharedNeighbor | Water | Porous | Wet | R600a | MinimizeLCOE_Brownfield | IgnoreSilica | 2019 | 48.3432 | 72.517 | 8.1441 | 4 | 3264.6705 | 4572.1976 | 66.5547 | 93.2104 | 303.6605 | 0 | 38.2925 | 9838968.2409 | 868049.2482 | 10251455.2202 | 3789675.5147 | 0 | 0 | 0 | 9651777.8073 | 25111946.0028 | 17139419.1458 | 76651291.18 | 961560.8286 | 28738594.3808 | 28738594.3808 | 1478867.319 | 12377158.8222 | 0 | 106351446.3894 | 148946066.9115 | 7498.9421 | 32.5765 | 3264.6705 | 4572.1976 | 66.5547 | 93.2104
1 | 6900 | 707 | 0.045 | 15 | 15 | 7 | 1e-11 | 5spot_SharedNeighbor | Water | Porous | Wet | R600a | MinimizeLCOE_Brownfield | IgnoreSilica | 2019 | 62.4453 | 94.153 | 10.574 | 4 | 2930.4369 | 3937.4994 | 59.7409 | 80.2713 | 304.2134 | 0 | 48.2552 | 11853489.4127 | 1042126.3233 | 12632838.6246 | 4900222.6507 | 0 | 0 | 0 | 11867184.0344 | 30875978.5634 | 21073489.8074 | 94245329.4166 | 961560.8286 | 28738594.3808 | 28738594.3808 | 1478867.319 | 12377158.8222 | 0 | 123945484.6261 | 166540105.1481 | 10000 | 42.2959 | 2930.4369 | 3937.4994 | 59.7409 | 80.2713
1 | 6900 | 707 | 0.045 | 15 | 15 | 7 | 1.3335e-11 | 5spot_SharedNeighbor | Water | Porous | Wet | R600a | MinimizeLCOE_Brownfield | IgnoreSilica | 2019 | 79.5152 | 119.7486 | 13.4485 | 4 | 2673.7797 | 3465.5882 | 54.5086 | 70.6507 | 304.086 | 0 | 42.9993 | 14074444.3259 | 1233177.9645 | 15312636.2234 | 6229616.102 | 0 | 0 | 0 | 14371451.1002 | 37391567.7727 | 25520513.3248 | 114133406.8135 | 961560.8286 | 28738594.3808 | 28738594.3808 | 1478867.319 | 12377158.8222 | 0 | 143833562.023 | 186428182.545 | 13335.2143 | 53.7941 | 2673.7797 | 3465.5882 | 54.5086 | 70.6507
1 | 6900 | 707 | 0.045 | 15 | 15 | 7 | 1.7783e-11 | 5spot_SharedNeighbor | Water | Porous | Wet | R600a | MinimizeLCOE_Brownfield | IgnoreSilica | 2019 | 99.04 | 147.6786 | 16.5852 | 4 | 2483.3863 | 3125.4422 | 50.6272 | 63.7164 | 303.0125 | 0 | 51.0145 | 16349906.5827 | 1428100.8499 | 18108722.7167 | 7716460.8659 | 0 | 0 | 0 | 17005244.4959 | 44244157.9232 | 30197546.9091 | 135050140.3434 | 961560.8286 | 28738594.3808 | 28738594.3808 | 1478867.319 | 12377158.8222 | 0 | 164750295.5529 | 207344916.075 | 17782.7941 | 66.341 | 2483.3863 | 3125.4422 | 50.6272 | 63.7164
1 | 6900 | 707 | 0.045 | 15 | 15 | 7 | 2.3714e-11 | 5spot_SharedNeighbor | Water | Porous | Wet | R600a | MinimizeLCOE_Brownfield | IgnoreSilica | 2019 | 119.9368 | 175.4715 | 19.7066 | 4 | 2347.3236 | 2887.6845 | 47.8534 | 58.8694 | 300.9257 | 0 | 44.1078 | 18496545.8828 | 1611317.5276 | 20787342.2203 | 9255857.4846 | 0 | 0 | 0 | 19558914.615 | 50888283.7432 | 34732299.3044 | 155330560.7779 | 961560.8286 | 28738594.3808 | 28738594.3808 | 1478867.319 | 12377158.8222 | 0 | 185030715.9874 | 227625336.5095 | 23713.7371 | 78.8262 | 2347.3236 | 2887.6845 | 47.8534 | 58.8694
1 | 6900 | 707 | 0.045 | 15 | 15 | 7 | 3.1623e-11 | 5spot_SharedNeighbor | Water | Porous | Wet | R600a | MinimizeLCOE_Brownfield | IgnoreSilica | 2019 | 140.8252 | 200.802 | 22.5513 | 4 | 2253.1631 | 2725.3593 | 45.9338 | 55.5601 | 298.0348 | 0 | 59.8287 | 20370956.6493 | 1770818.8867 | 23155178.0452 | 10735661.3885 | 0 | 0 | 0 | 21852719.8382 | 56856294.4097 | 38805589.2146 | 173547218.4321 | 961560.8286 | 28738594.3808 | 28738594.3808 | 1478867.319 | 12377158.8222 | 0 | 203247373.6415 | 245841994.1636 | 31622.7766 | 90.2054 | 2253.1631 | 2725.3593 | 45.9338 | 55.5601
1 | 6900 | 707 | 0.045 | 15 | 15 | 7 | 4.217e-11 | 5spot_SharedNeighbor | Water | Porous | Wet | R600a | MinimizeLCOE_Brownfield | IgnoreSilica | 2019 | 160.7474 | 223.4671 | 25.0968 | 4 | 2185.1893 | 2609.4931 | 44.548 | 53.198 | 295.1116 | 0 | 52.2234 | 21992532.2626 | 1908472.9788 | 25223453.4634 | 12111929.1899 | 0 | 0 | 0 | 23882191.2789 | 62136562.7967 | 42409480.8875 | 189664622.8578 | 961560.8286 | 28738594.3808 | 28738594.3808 | 1478867.319 | 12377158.8222 | 0 | 219364778.0673 | 261959398.5893 | 42169.6503 | 100.3871 | 2185.1893 | 2609.4931 | 44.548 | 53.198
1 | 6900 | 707 | 0.045 | 15 | 15 | 7 | 5.6234e-11 | 5spot_SharedNeighbor | Water | Porous | Wet | R600a | MinimizeLCOE_Brownfield | IgnoreSilica | 2019 | 178.358 | 242.0671 | 27.1857 | 4 | 2138.5335 | 2530.2346 | 43.5969 | 51.5823 | 292.2813 | 0 | 40.2945 | 23289066.7413 | 2018326.7523 | 26889468.4844 | 13296532.4004 | 0 | 0 | 0 | 25542423.8076 | 66456147.2758 | 45357686.053 | 202849651.5149 | 961560.8286 | 28738594.3808 | 28738594.3808 | 1478867.319 | 12377158.8222 | 0 | 232549806.7244 | 275144427.2464 | 56234.1325 | 108.7427 | 2138.5335 | 2530.2346 | 43.5969 | 51.5823
1 | 6900 | 707 | 0.045 | 15 | 15 | 7 | 7.4989e-11 | 5spot_SharedNeighbor | Water | Porous | Wet | R600a | MinimizeLCOE_Brownfield | IgnoreSilica | 2019 | 193.2541 | 256.7776 | 28.8378 | 4 | 2106.4903 | 2475.7512 | 42.9437 | 50.4715 | 289.733 | 0 | 56.1223 | 24294826.4098 | 2103422.538 | 28188983.3807 | 14275593.7472 | 0 | 0 | 0 | 26856502.1695 | 69875109.6191 | 47691198.1049 | 213285635.9693 | 961560.8286 | 28738594.3808 | 28738594.3808 | 1478867.319 | 12377158.8222 | 0 | 242985791.1788 | 285580411.7008 | 74989.4209 | 115.351 | 2106.4903 | 2475.7512 | 42.9437 | 50.4715
1 | 6900 | 707 | 0.045 | 15 | 15 | 7 | 1e-10 | 5spot_SharedNeighbor | Water | Porous | Wet | R600a | MinimizeLCOE_Brownfield | IgnoreSilica | 2019 | 205.571 | 268.1449 | 30.1144 | 4 | 2084.4962 | 2438.1033 | 42.4953 | 49.704 | 287.4797 | 0 | 57.5239 | 25061002.3735 | 2168179.1761 | 29182956.963 | 15068285.2285 | 0 | 0 | 0 | 27877365.259 | 72531185.9701 | 49504024.7914 | 221392999.7617 | 961560.8286 | 28738594.3808 | 28738594.3808 | 1478867.319 | 12377158.8222 | 0 | 251093154.9711 | 293687775.4932 | 100000 | 120.4575 | 2084.4962 | 2438.1033 | 42.4953 | 49.704
1 | 6900 | 707 | 0.045 | 15 | 15 | 7 | 1.3335e-10 | 5spot_SharedNeighbor | Water | Porous | Wet | R600a | MinimizeLCOE_Brownfield | IgnoreSilica | 2019 | 215.5005 | 276.7814 | 31.0843 | 4 | 2069.3259 | 2411.8993 | 42.186 | 49.1698 | 285.569 | 0 | 52.3207 | 25637063.1404 | 2216829.5539 | 29932511.7538 | 15696130.5652 | 0 | 0 | 0 | 28658188.6552 | 74562728.278 | 50890594.1606 | 227594046.1071 | 961560.8286 | 28738594.3808 | 28738594.3808 | 1478867.319 | 12377158.8222 | 0 | 257294201.3165 | 299888821.8386 | 133352.1432 | 124.3372 | 2069.3259 | 2411.8993 | 42.186 | 49.1698
1 | 6900 | 707 | 0.045 | 15 | 15 | 7 | 1.7783e-10 | 5spot_SharedNeighbor | Water | Porous | Wet | R600a | MinimizeLCOE_Brownfield | IgnoreSilica | 2019 | 223.3468 | 283.2745 | 31.8135 | 4 | 2058.7925 | 2393.5135 | 41.9713 | 48.795 | 284.0009 | 0 | 58.416 | 26066856.9371 | 2253106.4227 | 30492962.6763 | 16185634.8828 | 0 | 0 | 0 | 29249438.7584 | 76101039.7645 | 51940523.3592 | 232289562.8011 | 961560.8286 | 28738594.3808 | 28738594.3808 | 1478867.319 | 12377158.8222 | 0 | 261989718.0105 | 304584338.5326 | 177827.941 | 127.2541 | 2058.7925 | 2393.5135 | 41.9713 | 48.795
1 | 6900 | 707 | 0.045 | 15 | 15 | 7 | 2.3714e-10 | 5spot_SharedNeighbor | Water | Porous | Wet | R600a | MinimizeLCOE_Brownfield | IgnoreSilica | 2019 | 229.4615 | 288.1315 | 32.359 | 4 | 2051.4065 | 2380.4852 | 41.8207 | 48.5294 | 282.7435 | 0 | 57.0448 | 26386558.3429 | 2280079.5837 | 30910515.7232 | 16563083.6382 | 0 | 0 | 0 | 29694692.5423 | 77259498.7762 | 52731195.4387 | 235825624.0453 | 961560.8286 | 28738594.3808 | 28738594.3808 | 1478867.319 | 12377158.8222 | 0 | 265525779.2547 | 308120399.7768 | 237137.3706 | 129.436 | 2051.4065 | 2380.4852 | 41.8207 | 48.5294
1 | 6900 | 707 | 0.045 | 15 | 15 | 7 | 3.1623e-10 | 5spot_SharedNeighbor | Water | Porous | Wet | R600a | MinimizeLCOE_Brownfield | IgnoreSilica | 2019 | 234.1775 | 291.7558 | 32.766 | 4 | 2046.1738 | 2371.1645 | 41.714 | 48.3394 | 281.7528 | 0 | 54.4736 | 26624140.0097 | 2300118.123 | 31221176.2784 | 16851733.4929 | 0 | 0 | 0 | 30028895.4825 | 78129026.2722 | 53324665.8217 | 238479755.4804 | 961560.8286 | 28738594.3808 | 28738594.3808 | 1478867.319 | 12377158.8222 | 0 | 268179910.6898 | 310774531.2119 | 316227.766 | 131.0641 | 2046.1738 | 2371.1645 | 41.714 | 48.3394
1 | 6900 | 707 | 0.045 | 15 | 15 | 7 | 4.217e-10 | 5spot_SharedNeighbor | Water | Porous | Wet | R600a | MinimizeLCOE_Brownfield | IgnoreSilica | 2019 | 237.8025 | 294.4692 | 33.0707 | 4 | 2042.415 | 2364.4112 | 41.6374 | 48.2017 | 280.9789 | 0 | 65.0636 | 26801467.6581 | 2315071.1967 | 31453248.3028 | 17072103.6824 | 0 | 0 | 0 | 30280337.4276 | 78783226.6353 | 53771171.012 | 240476625.915 | 961560.8286 | 28738594.3808 | 28738594.3808 | 1478867.319 | 12377158.8222 | 0 | 270176781.1244 | 312771401.6465 | 421696.5034 | 132.283 | 2042.415 | 2364.4112 | 41.6374 | 48.2017
1 | 6900 | 707 | 0.045 | 15 | 15 | 7 | 5.6234e-10 | 5spot_SharedNeighbor | Water | Porous | Wet | R600a | MinimizeLCOE_Brownfield | IgnoreSilica | 2019 | 240.5622 | 296.4925 | 33.298 | 4 | 2039.6997 | 2359.4985 | 41.582 | 48.1016 | 280.3826 | 0 | 65.7764 | 26933402.7915 | 2326194.6856 | 31626024.1155 | 17238875.737 | 0 | 0 | 0 | 30468553.9585 | 79272927.4403 | 54105401.8738 | 241971380.6022 | 961560.8286 | 28738594.3808 | 28738594.3808 | 1478867.319 | 12377158.8222 | 0 | 271671535.8117 | 314266156.3337 | 562341.3252 | 133.1919 | 2039.6997 | 2359.4985 | 41.582 | 48.1016
1 | 6900 | 707 | 0.045 | 15 | 15 | 7 | 7.4989e-10 | 5spot_SharedNeighbor | Water | Porous | Wet | R600a | MinimizeLCOE_Brownfield | IgnoreSilica | 2019 | 242.6576 | 298.005 | 33.4678 | 4 | 2037.7238 | 2355.8995 | 41.5418 | 48.0282 | 279.9257 | 0 | 63.046 | 27031866.4082 | 2334495.1398 | 31755028.0354 | 17365165.7588 | 0 | 0 | 0 | 30609756.5834 | 79640307.7056 | 54356146.4538 | 243092766.0849 | 961560.8286 | 28738594.3808 | 28738594.3808 | 1478867.319 | 12377158.8222 | 0 | 272792921.2943 | 315387541.8164 | 749894.2093 | 133.8714 | 2037.7238 | 2355.8995 | 41.5418 | 48.0282
1 | 6900 | 707 | 0.045 | 15 | 15 | 7 | 1e-09 | 5spot_SharedNeighbor | Water | Porous | Wet | R600a | MinimizeLCOE_Brownfield | IgnoreSilica | 2019 | 244.2358 | 299.1311 | 33.5943 | 4 | 2036.2826 | 2353.2605 | 41.5124 | 47.9744 | 279.5794 | 0 | 60.6309 | 27105083.6172 | 2340666.7539 | 31850988.4642 | 17460110.8631 | 0 | 0 | 0 | 30715171.3824 | 79914575.389 | 54543339.7833 | 243929936.2531 | 961560.8286 | 28738594.3808 | 28738594.3808 | 1478867.319 | 12377158.8222 | 0 | 273630091.4626 | 316224711.9846 | 1000000 | 134.3773 | 2036.2826 | 2353.2605 | 41.5124 | 47.9744
1 | 6900 | 707 | 0.045 | 15 | 15 | 7 | 1.3335e-09 | 5spot_SharedNeighbor | Water | Porous | Wet | R600a | MinimizeLCOE_Brownfield | IgnoreSilica | 2019 | 245.4273 | 299.9736 | 33.6889 | 4 | 2035.2217 | 2351.3093 | 41.4907 | 47.9346 | 279.3166 | 0 | 62.6031 | 27159809.6795 | 2345279.3954 | 31922732.5445 | 17531685.0107 | 0 | 0 | 0 | 30794207.5857 | 80120211.3776 | 54683690.5709 | 244557616.1643 | 961560.8286 | 28738594.3808 | 28738594.3808 | 1478867.319 | 12377158.8222 | 0 | 274257771.3738 | 316852391.8958 | 1333521.4322 | 134.7557 | 2035.2217 | 2351.3093 | 41.4907 | 47.9346
1 | 6900 | 707 | 0.045 | 15 | 15 | 7 | 1.7783e-09 | 5spot_SharedNeighbor | Water | Porous | Wet | R600a | MinimizeLCOE_Brownfield | IgnoreSilica | 2019 | 246.3358 | 300.6112 | 33.7605 | 4 | 2034.4291 | 2349.8463 | 41.4746 | 47.9048 | 279.1154 | 0 | 59.0751 | 27201199.0273 | 2348767.7572 | 31977003.1985 | 17586193.0115 | 0 | 0 | 0 | 30854133.5678 | 80276126.4904 | 54790105.8392 | 245033528.8918 | 961560.8286 | 28738594.3808 | 28738594.3808 | 1478867.319 | 12377158.8222 | 0 | 274733684.1013 | 317328304.6234 | 1778279.41 | 135.0422 | 2034.4291 | 2349.8463 | 41.4746 | 47.9048
1 | 6900 | 707 | 0.045 | 15 | 15 | 7 | 2.3714e-09 | 5spot_SharedNeighbor | Water | Porous | Wet | R600a | MinimizeLCOE_Brownfield | IgnoreSilica | 2019 | 247.0131 | 301.0841 | 33.8137 | 4 | 2033.8458 | 2348.7676 | 41.4627 | 47.8828 | 278.965 | 0 | 63.4716 | 27231883.2193 | 2351353.7704 | 32017242.8768 | 17626762.4345 | 0 | 0 | 0 | 30898624.4973 | 80391882.7627 | 54869111.8736 | 245386861.4345 | 961560.8286 | 28738594.3808 | 28738594.3808 | 1478867.319 | 12377158.8222 | 0 | 275087016.6439 | 317681637.166 | 2371373.7057 | 135.2546 | 2033.8458 | 2348.7676 | 41.4627 | 47.8828
1 | 6900 | 707 | 0.045 | 15 | 15 | 7 | 3.1623e-09 | 5spot_SharedNeighbor | Water | Porous | Wet | R600a | MinimizeLCOE_Brownfield | IgnoreSilica | 2019 | 247.5079 | 301.4283 | 33.8523 | 4 | 2033.4221 | 2347.9842 | 41.4541 | 47.8668 | 278.8551 | 0 | 60.505 | 27254207.2068 | 2353235.1454 | 32046522.0024 | 17656289.1022 | 0 | 0 | 0 | 30930998.8481 | 80476114.1826 | 54926601.5484 | 245643968.0359 | 961560.8286 | 28738594.3808 | 28738594.3808 | 1478867.319 | 12377158.8222 | 0 | 275344123.2453 | 317938743.7674 | 3162277.6602 | 135.4092 | 2033.4221 | 2347.9842 | 41.4541 | 47.8668
1 | 6900 | 707 | 0.045 | 15 | 15 | 7 | 4.217e-09 | 5spot_SharedNeighbor | Water | Porous | Wet | R600a | MinimizeLCOE_Brownfield | IgnoreSilica | 2019 | 247.9022 | 301.7011 | 33.8829 | 4 | 2033.0891 | 2347.3668 | 41.4473 | 47.8542 | 278.767 | 0 | 58.8887 | 27271895.1716 | 2354725.7832 | 32069722.6062 | 17679797.5101 | 0 | 0 | 0 | 30956695.0177 | 80542970.3448 | 54972232.2529 | 245848038.6865 | 961560.8286 | 28738594.3808 | 28738594.3808 | 1478867.319 | 12377158.8222 | 0 | 275548193.896 | 318142814.418 | 4216965.0343 | 135.5318 | 2033.0891 | 2347.3668 | 41.4473 | 47.8542
1 | 6900 | 707 | 0.045 | 15 | 15 | 7 | 5.6234e-09 | 5spot_SharedNeighbor | Water | Porous | Wet | R600a | MinimizeLCOE_Brownfield | IgnoreSilica | 2019 | 248.1922 | 301.9015 | 33.9055 | 4 | 2032.8453 | 2346.9144 | 41.4423 | 47.845 | 278.7023 | 0 | 53.1376 | 27284884.6773 | 2355820.4443 | 32086761.4815 | 17697086.3 | 0 | 0 | 0 | 30975575.6322 | 80592093.8308 | 55005760.0415 | 245997982.4077 | 961560.8286 | 28738594.3808 | 28738594.3808 | 1478867.319 | 12377158.8222 | 0 | 275698137.6172 | 318292758.1392 | 5623413.2519 | 135.6218 | 2032.8453 | 2346.9144 | 41.4423 | 47.845
1 | 6900 | 707 | 0.045 | 15 | 15 | 7 | 7.4989e-09 | 5spot_SharedNeighbor | Water | Porous | Wet | R600a | MinimizeLCOE_Brownfield | IgnoreSilica | 2019 | 248.3969 | 302.0431 | 33.9214 | 4 | 2032.6729 | 2346.5948 | 41.4388 | 47.8385 | 278.6567 | 0 | 54.8032 | 27294061.0988 | 2356593.7572 | 32098799.1137 | 17709292.0566 | 0 | 0 | 0 | 30988910.9503 | 80626789.5929 | 55029440.612 | 246103887.1815 | 961560.8286 | 28738594.3808 | 28738594.3808 | 1478867.319 | 12377158.8222 | 0 | 275804042.3909 | 318398662.913 | 7498942.0933 | 135.6854 | 2032.6729 | 2346.5948 | 41.4388 | 47.8385
1 | 6900 | 707 | 0.045 | 15 | 15 | 7 | 1e-08 | 5spot_SharedNeighbor | Water | Porous | Wet | R600a | MinimizeLCOE_Brownfield | IgnoreSilica | 2019 | 248.5601 | 302.1555 | 33.934 | 4 | 2032.5368 | 2346.3419 | 41.436 | 47.8334 | 278.6202 | 0 | 61.0423 | 27301345.9066 | 2357207.6551 | 32108355.6437 | 17719013.9328 | 0 | 0 | 0 | 30999510.0239 | 80654366.2083 | 55048262.2187 | 246188061.5891 | 961560.8286 | 28738594.3808 | 28738594.3808 | 1478867.319 | 12377158.8222 | 0 | 275888216.7986 | 318482837.3206 | 10000000 | 135.7359 | 2032.5368 | 2346.3419 | 41.436 | 47.8334
1 | 7000 | 707 | 0.045 | 15 | 15 | 7 | 1e-13 | 5spot_SharedNeighbor | Water | Porous | Wet | R600a | MinimizeLCOE_Brownfield | IgnoreSilica | 2019 | 1.7487 | 1.4 | 0.15105 | 4 | 56738.0236 | 128648.3954 | 1156.6814 | 2622.6716 | 223.6737 | 0 | 110.4603 | 605137.2385 | 54768.3717 | 435853.2967 | 134935.4057 | 0 | 51507.0725 | 0 | 500058.5402 | 1301049.7454 | 887993.1851 | 3971302.8557 | 961560.8286 | 29349065.1606 | 29349065.1606 | 1478867.319 | 12621347.1341 | 0 | 34281928.845 | 77731208.4588 | 100 | 0.60421 | 56738.0236 | 128648.3954 | 1156.6814 | 2622.6716
1 | 7000 | 707 | 0.045 | 15 | 15 | 7 | 1.3335e-13 | 5spot_SharedNeighbor | Water | Porous | Wet | R600a | MinimizeLCOE_Brownfield | IgnoreSilica | 2019 | 2.2349 | 2.0349 | 0.2239 | 4 | 39583.7561 | 88098.3128 | 806.9684 | 1796.0033 | 240.2639 | 0 | 141.8491 | 786274.8916 | 71158.0435 | 587863.5437 | 169821.0977 | 0 | 44512.2268 | 0 | 647255.6232 | 1684026.3613 | 1149382.5949 | 5140294.3826 | 961560.8286 | 29349065.1606 | 29349065.1606 | 1478867.319 | 12621347.1341 | 0 | 35450920.3719 | 78900199.9857 | 133.3521 | 0.89559 | 39583.7561 | 88098.3128 | 806.9684 | 1796.0033
1 | 7000 | 707 | 0.045 | 15 | 15 | 7 | 1.7783e-13 | 5spot_SharedNeighbor | Water | Porous | Wet | R600a | MinimizeLCOE_Brownfield | IgnoreSilica | 2019 | 2.8377 | 2.8624 | 0.3198 | 4 | 28787.988 | 62754.3621 | 586.8821 | 1279.3326 | 253.926 | 0 | 181.1101 | 998899.6926 | 90354.7944 | 772363.788 | 214152.4732 | 0 | 27556.9546 | 0 | 820297.8041 | 2134246.62 | 1456667.1725 | 6514539.2994 | 961560.8286 | 29349065.1606 | 29349065.1606 | 1478867.319 | 12621347.1341 | 0 | 36825165.2886 | 80274444.9024 | 177.8279 | 1.2792 | 28787.988 | 62754.3621 | 586.8821 | 1279.3326
1 | 7000 | 707 | 0.045 | 15 | 15 | 7 | 2.3714e-13 | 5spot_SharedNeighbor | Water | Porous | Wet | R600a | MinimizeLCOE_Brownfield | IgnoreSilica | 2019 | 2.9155 | 2.9731 | 0.33386 | 4 | 27666.0025 | 60201.6627 | 564.0089 | 1227.2923 | 255.3869 | 0 | 170.6045 | 1025858.9736 | 92785.7013 | 796157.2942 | 219967.7022 | 0 | 7624.8818 | 0 | 835533.8758 | 2173887.7531 | 1483723.0604 | 6635539.2425 | 961560.8286 | 29349065.1606 | 29349065.1606 | 1478867.319 | 12621347.1341 | 0 | 36946165.2318 | 80395444.8456 | 237.1374 | 1.3354 | 27666.0025 | 60201.6627 | 564.0089 | 1227.2923
1 | 7000 | 707 | 0.045 | 15 | 15 | 7 | 3.1623e-13 | 5spot_SharedNeighbor | Water | Porous | Wet | R600a | MinimizeLCOE_Brownfield | IgnoreSilica | 2019 | 3.0517 | 3.1666 | 0.35563 | 4 | 26178.0724 | 56722.1942 | 533.6754 | 1156.3587 | 257.7243 | 0 | 160.0995 | 1072312.4896 | 96972.8112 | 837348.464 | 230157.6441 | 0 | 0 | 0 | 872348.6494 | 2269672.2425 | 1549097.9426 | 6927910.2434 | 961560.8286 | 29349065.1606 | 29349065.1606 | 1478867.319 | 12621347.1341 | 0 | 37238536.2326 | 80687815.8464 | 316.2278 | 1.4225 | 26178.0724 | 56722.1942 | 533.6754 | 1156.3587
1 | 7000 | 707 | 0.045 | 15 | 15 | 7 | 4.217e-13 | 5spot_SharedNeighbor | Water | Porous | Wet | R600a | MinimizeLCOE_Brownfield | IgnoreSilica | 2019 | 3.8802 | 4.3633 | 0.49003 | 4 | 19950.9423 | 42117.7447 | 406.7269 | 858.6272 | 268.4516 | 0 | 30.8386 | 1343397.6653 | 121368.8399 | 1082146.1095 | 292807.4343 | 0 | 0 | 0 | 1107490.8191 | 2881463.9338 | 1966658.343 | 8795333.1449 | 961560.8286 | 29349065.1606 | 29349065.1606 | 1478867.319 | 12621347.1341 | 0 | 39105959.1342 | 82555238.748 | 421.6965 | 1.9601 | 19950.9423 | 42117.7447 | 406.7269 | 858.6272
1 | 7000 | 707 | 0.045 | 15 | 15 | 7 | 5.6234e-13 | 5spot_SharedNeighbor | Water | Porous | Wet | R600a | MinimizeLCOE_Brownfield | IgnoreSilica | 2019 | 4.9669 | 5.9803 | 0.67162 | 4 | 15430.2813 | 31603.5226 | 314.5672 | 644.2806 | 277.3886 | 0 | 30.8858 | 1677311.2796 | 151335.6998 | 1392549.6531 | 376409.2003 | 0 | 0 | 0 | 1403066.2748 | 3650490.6386 | 2491534.8709 | 11142697.6173 | 961560.8286 | 29349065.1606 | 29349065.1606 | 1478867.319 | 12621347.1341 | 0 | 41453323.6065 | 84902603.2203 | 562.3413 | 2.6865 | 15430.2813 | 31603.5226 | 314.5672 | 644.2806
1 | 7000 | 707 | 0.045 | 15 | 15 | 7 | 7.4989e-13 | 5spot_SharedNeighbor | Water | Porous | Wet | R600a | MinimizeLCOE_Brownfield | IgnoreSilica | 2019 | 6.3358 | 8.0609 | 0.90529 | 4 | 12226.4519 | 24225.1673 | 249.2528 | 493.8628 | 284.3909 | 0 | 31.9981 | 2070438.4405 | 186511.24 | 1768237.2725 | 483105.1953 | 0 | 0 | 0 | 1758233.9378 | 4574564.0428 | 3122233.9571 | 13963324.086 | 961560.8286 | 29349065.1606 | 29349065.1606 | 1478867.319 | 12621347.1341 | 0 | 44273950.0753 | 87723229.689 | 749.8942 | 3.6212 | 12226.4519 | 24225.1673 | 249.2528 | 493.8628
1 | 7000 | 707 | 0.045 | 15 | 15 | 7 | 1e-12 | 5spot_SharedNeighbor | Water | Porous | Wet | R600a | MinimizeLCOE_Brownfield | IgnoreSilica | 2019 | 8.0802 | 10.729 | 1.2049 | 4 | 9890.1605 | 18905.0373 | 201.6243 | 385.4048 | 289.6517 | 0 | 30.2101 | 2533769.8841 | 227838.6925 | 2222698.2467 | 619782.4466 | 0 | 0 | 0 | 2185594.8153 | 5686469.3823 | 3881132.1986 | 17357285.6662 | 961560.8286 | 29349065.1606 | 29349065.1606 | 1478867.319 | 12621347.1341 | 0 | 47667911.6554 | 91117191.2692 | 1000 | 4.8197 | 9890.1605 | 18905.0373 | 201.6243 | 385.4048
1 | 7000 | 707 | 0.045 | 15 | 15 | 7 | 1.3335e-12 | 5spot_SharedNeighbor | Water | Porous | Wet | R600a | MinimizeLCOE_Brownfield | IgnoreSilica | 2019 | 10.4185 | 14.4348 | 1.6211 | 4 | 8032.303 | 14732.8085 | 163.7494 | 300.3482 | 294.7183 | 0 | 35.0187 | 3125390.7442 | 280429.7202 | 2818138.2107 | 806355.3026 | 0 | 0 | 0 | 2741822.4513 | 7133659.5931 | 4868869.2543 | 21774665.2762 | 961560.8286 | 29349065.1606 | 29349065.1606 | 1478867.319 | 12621347.1341 | 0 | 52085291.2655 | 95534570.8792 | 1333.5214 | 6.4845 | 8032.303 | 14732.8085 | 163.7494 | 300.3482
1 | 7000 | 707 | 0.045 | 15 | 15 | 7 | 1.7783e-12 | 5spot_SharedNeighbor | Water | Porous | Wet | R600a | MinimizeLCOE_Brownfield | IgnoreSilica | 2019 | 13.4588 | 19.2462 | 2.1615 | 4 | 6647.956 | 11673.3958 | 135.5276 | 237.978 | 298.3622 | 0 | 42.1338 | 3831713.7676 | 342986.8586 | 3547391.1586 | 1049134.0882 | 0 | 0 | 0 | 3420778.0905 | 8900162.8934 | 6074544.0548 | 27166710.9116 | 961560.8286 | 29349065.1606 | 29349065.1606 | 1478867.319 | 12621347.1341 | 0 | 57477336.9009 | 100926616.5147 | 1778.2794 | 8.6459 | 6647.956 | 11673.3958 | 135.5276 | 237.978
1 | 7000 | 707 | 0.045 | 15 | 15 | 7 | 2.3714e-12 | 5spot_SharedNeighbor | Water | Porous | Wet | R600a | MinimizeLCOE_Brownfield | IgnoreSilica | 2019 | 17.4347 | 25.576 | 2.8723 | 4 | 5583.9649 | 9365.6604 | 113.8367 | 190.9317 | 301.2225 | 0 | 39.27 | 4687864.7224 | 418522.4343 | 4453475.764 | 1367748.4064 | 0 | 0 | 0 | 4261768.4176 | 11088247.2136 | 7567956.564 | 33845583.5223 | 961560.8286 | 29349065.1606 | 29349065.1606 | 1478867.319 | 12621347.1341 | 0 | 64156209.5115 | 107605489.1253 | 2371.3737 | 11.4894 | 5583.9649 | 9365.6604 | 113.8367 | 190.9317
1 | 7000 | 707 | 0.045 | 15 | 15 | 7 | 3.1623e-12 | 5spot_SharedNeighbor | Water | Porous | Wet | R600a | MinimizeLCOE_Brownfield | IgnoreSilica | 2019 | 22.6816 | 33.9626 | 3.8142 | 4 | 4751.9085 | 7599.7613 | 96.8741 | 154.9314 | 303.4669 | 0 | 43.3776 | 5733840.9158 | 510431.0221 | 5587715.8695 | 1789291.8217 | 0 | 0 | 0 | 5312299.0554 | 13821512.4398 | 9433466.2438 | 42188557.3682 | 961560.8286 | 29349065.1606 | 29349065.1606 | 1478867.319 | 12621347.1341 | 0 | 72499183.3574 | 115948462.9712 | 3162.2777 | 15.2569 | 4751.9085 | 7599.7613 | 96.8741 | 154.9314
1 | 7000 | 707 | 0.045 | 15 | 15 | 7 | 4.217e-12 | 5spot_SharedNeighbor | Water | Porous | Wet | R600a | MinimizeLCOE_Brownfield | IgnoreSilica | 2019 | 29.5541 | 44.9742 | 5.0509 | 4 | 4100.2701 | 6250.8451 | 83.5896 | 127.4319 | 305.2 | 0 | 44.2684 | 7001167.5146 | 621313.9781 | 6995273.0654 | 2342253.0445 | 0 | 0 | 0 | 6614402.965 | 17209319.7144 | 11745714.3212 | 52529444.6032 | 961560.8286 | 29349065.1606 | 29349065.1606 | 1478867.319 | 12621347.1341 | 0 | 82840070.5924 | 126289350.2062 | 4216.965 | 20.2036 | 4100.2701 | 6250.8451 | 83.5896 | 127.4319
1 | 7000 | 707 | 0.045 | 15 | 15 | 7 | 5.6234e-12 | 5spot_SharedNeighbor | Water | Porous | Wet | R600a | MinimizeLCOE_Brownfield | IgnoreSilica | 2019 | 38.5406 | 59.3902 | 6.6699 | 4 | 3584.7252 | 5213.2833 | 73.0795 | 106.2798 | 306.5235 | 0 | 42.5622 | 8533762.297 | 754809.0018 | 8737873.5187 | 3065924.3744 | 0 | 0 | 0 | 8226023.9849 | 21402427.0191 | 14607596.2164 | 65328416.4123 | 961560.8286 | 29349065.1606 | 29349065.1606 | 1478867.319 | 12621347.1341 | 0 | 95639042.4016 | 139088322.0154 | 5623.4133 | 26.6796 | 3584.7252 | 5213.2833 | 73.0795 | 106.2798
1 | 7000 | 707 | 0.045 | 15 | 15 | 7 | 7.4989e-12 | 5spot_SharedNeighbor | Water | Porous | Wet | R600a | MinimizeLCOE_Brownfield | IgnoreSilica | 2019 | 50.1166 | 77.9367 | 8.7528 | 4 | 3177.1822 | 4418.1956 | 64.7712 | 90.0709 | 307.4745 | 0 | 51.4488 | 10357900.6956 | 912968.5129 | 10859933.3065 | 3997540.9535 | 0 | 0 | 0 | 10190053.9527 | 26512430.1175 | 18095278.3312 | 80926105.87 | 961560.8286 | 29349065.1606 | 29349065.1606 | 1478867.319 | 12621347.1341 | 0 | 111236731.8593 | 154686011.473 | 7498.9421 | 35.0111 | 3177.1822 | 4418.1956 | 64.7712 | 90.0709
1 | 7000 | 707 | 0.045 | 15 | 15 | 7 | 1e-11 | 5spot_SharedNeighbor | Water | Porous | Wet | R600a | MinimizeLCOE_Brownfield | IgnoreSilica | 2019 | 64.6379 | 100.9875 | 11.3415 | 4 | 2858.1845 | 3815.9316 | 58.268 | 77.7929 | 307.955 | 0 | 50.0276 | 12461576.3712 | 1094520.0715 | 13361267.2348 | 5160777.2341 | 0 | 0 | 0 | 12510474.9555 | 32549689.583 | 22215831.9696 | 99354137.4197 | 961560.8286 | 29349065.1606 | 29349065.1606 | 1478867.319 | 12621347.1341 | 0 | 129664763.409 | 173114043.0228 | 10000 | 45.3661 | 2858.1845 | 3815.9316 | 58.268 | 77.7929
1 | 7000 | 707 | 0.045 | 15 | 15 | 7 | 1.3335e-11 | 5spot_SharedNeighbor | Water | Porous | Wet | R600a | MinimizeLCOE_Brownfield | IgnoreSilica | 2019 | 82.148 | 128.0281 | 14.3784 | 4 | 2614.0027 | 3369.4654 | 53.29 | 68.6911 | 307.7003 | 0 | 53.9016 | 14763195.9801 | 1292260.9054 | 16153919.2738 | 6544224.2126 | 0 | 0 | 0 | 15113904.145 | 39323278.2974 | 26838945.4505 | 120029728.2648 | 961560.8286 | 29349065.1606 | 29349065.1606 | 1478867.319 | 12621347.1341 | 0 | 150340354.254 | 193789633.8678 | 13335.2143 | 57.5135 | 2614.0027 | 3369.4654 | 53.29 | 68.6911
1 | 7000 | 707 | 0.045 | 15 | 15 | 7 | 1.7783e-11 | 5spot_SharedNeighbor | Water | Porous | Wet | R600a | MinimizeLCOE_Brownfield | IgnoreSilica | 2019 | 102.0043 | 157.0803 | 17.6411 | 4 | 2434.3982 | 3050.137 | 49.6285 | 62.1812 | 306.4529 | 0 | 46.7839 | 17087816.5229 | 1491151.5391 | 19025283.5028 | 8072147.3347 | 0 | 0 | 0 | 17813795.5708 | 46347841.9634 | 31633354.4929 | 141471390.9267 | 961560.8286 | 29349065.1606 | 29349065.1606 | 1478867.319 | 12621347.1341 | 0 | 171782016.9159 | 215231296.5297 | 17782.7941 | 70.5645 | 2434.3982 | 3050.137 | 49.6285 | 62.1812
1 | 7000 | 707 | 0.045 | 15 | 15 | 7 | 2.3714e-11 | 5spot_SharedNeighbor | Water | Porous | Wet | R600a | MinimizeLCOE_Brownfield | IgnoreSilica | 2019 | 123.1032 | 185.5466 | 20.8381 | 4 | 2306.9723 | 2828.2456 | 47.0308 | 57.6576 | 304.1761 | 0 | 51.0797 | 19250605.4725 | 1675535.0748 | 21736818.8261 | 9635186.2337 | 0 | 0 | 0 | 20396276.7868 | 53066928.3475 | 36219269.0135 | 161980619.755 | 961560.8286 | 29349065.1606 | 29349065.1606 | 1478867.319 | 12621347.1341 | 0 | 192291245.7442 | 235740525.358 | 23713.7371 | 83.3522 | 2306.9723 | 2828.2456 | 47.0308 | 57.6576
1 | 7000 | 707 | 0.045 | 15 | 15 | 7 | 3.1623e-11 | 5spot_SharedNeighbor | Water | Porous | Wet | R600a | MinimizeLCOE_Brownfield | IgnoreSilica | 2019 | 144.1432 | 211.3418 | 23.735 | 4 | 2218.561 | 2676.2104 | 45.2284 | 54.5582 | 301.1648 | 0 | 46.1165 | 21131069.1563 | 1835381.1604 | 24122481.442 | 11130307.3058 | 0 | 0 | 0 | 22705503.2352 | 59075061.8788 | 40319943.6034 | 180319747.7819 | 961560.8286 | 29349065.1606 | 29349065.1606 | 1478867.319 | 12621347.1341 | 0 | 210630373.7712 | 254079653.385 | 31622.7766 | 94.9401 | 2218.561 | 2676.2104 | 45.2284 | 54.5582
1 | 7000 | 707 | 0.045 | 15 | 15 | 7 | 4.217e-11 | 5spot_SharedNeighbor | Water | Porous | Wet | R600a | MinimizeLCOE_Brownfield | IgnoreSilica | 2019 | 163.9728 | 234.0072 | 26.2805 | 4 | 2155.5471 | 2568.8697 | 43.9437 | 52.3699 | 298.1318 | 0 | 44.243 | 22730792.2478 | 1971046.7977 | 26170801.7748 | 12501151.7866 | 0 | 0 | 0 | 24715779.1167 | 64305387.3582 | 43889748.2155 | 196284707.2973 | 961560.8286 | 29349065.1606 | 29349065.1606 | 1478867.319 | 12621347.1341 | 0 | 226595333.2866 | 270044612.9004 | 42169.6503 | 105.122 | 2155.5471 | 2568.8697 | 43.9437 | 52.3699
1 | 7000 | 707 | 0.045 | 15 | 15 | 7 | 5.6234e-11 | 5spot_SharedNeighbor | Water | Porous | Wet | R600a | MinimizeLCOE_Brownfield | IgnoreSilica | 2019 | 181.3199 | 252.4907 | 28.3563 | 4 | 2112.1495 | 2495.215 | 43.059 | 50.8683 | 295.3075 | 0 | 49.5025 | 24003428.7752 | 2078778.4408 | 27811851.7782 | 13669132.3482 | 0 | 0 | 0 | 26349644.6235 | 68556370.255 | 46791131.3916 | 209260337.6124 | 961560.8286 | 29349065.1606 | 29349065.1606 | 1478867.319 | 12621347.1341 | 0 | 239570963.6017 | 283020243.2155 | 56234.1325 | 113.4252 | 2112.1495 | 2495.215 | 43.059 | 50.8683
1 | 7000 | 707 | 0.045 | 15 | 15 | 7 | 7.4989e-11 | 5spot_SharedNeighbor | Water | Porous | Wet | R600a | MinimizeLCOE_Brownfield | IgnoreSilica | 2019 | 196.0728 | 267.0633 | 29.9929 | 4 | 2082.4372 | 2444.6002 | 42.4533 | 49.8365 | 292.7069 | 0 | 43.3826 | 24988497.6439 | 2162053.61 | 29088749.6575 | 14637266.9023 | 0 | 0 | 0 | 27641861.4474 | 71918453.3606 | 49085822.1951 | 219522704.8169 | 961560.8286 | 29349065.1606 | 29349065.1606 | 1478867.319 | 12621347.1341 | 0 | 249833330.8061 | 293282610.4199 | 74989.4209 | 119.9716 | 2082.4372 | 2444.6002 | 42.4533 | 49.8365
1 | 7000 | 707 | 0.045 | 15 | 15 | 7 | 1e-10 | 5spot_SharedNeighbor | Water | Porous | Wet | R600a | MinimizeLCOE_Brownfield | IgnoreSilica | 2019 | 208.2311 | 278.2515 | 31.2494 | 4 | 2062.1258 | 2409.7267 | 42.0392 | 49.1255 | 290.4187 | 0 | 46.6897 | 25734617.1785 | 2225065.1739 | 30059631.8502 | 15416771.9176 | 0 | 0 | 0 | 28640073.5869 | 74515596.5863 | 50858425.8125 | 227450182.1061 | 961560.8286 | 29349065.1606 | 29349065.1606 | 1478867.319 | 12621347.1341 | 0 | 257760808.0953 | 301210087.7091 | 100000 | 124.9976 | 2062.1258 | 2409.7267 | 42.0392 | 49.1255
1 | 7000 | 707 | 0.045 | 15 | 15 | 7 | 1.3335e-10 | 5spot_SharedNeighbor | Water | Porous | Wet | R600a | MinimizeLCOE_Brownfield | IgnoreSilica | 2019 | 218.007 | 286.712 | 32.1996 | 4 | 2048.1765 | 2385.5202 | 41.7548 | 48.6321 | 288.486 | 0 | 41.7672 | 26293276.6778 | 2272210.4145 | 30788625.2125 | 16032341.5886 | 0 | 0 | 0 | 29400717.0184 | 76494634.7656 | 52209160.0351 | 233490965.7124 | 961560.8286 | 29349065.1606 | 29349065.1606 | 1478867.319 | 12621347.1341 | 0 | 263801591.7017 | 307250871.3155 | 133352.1432 | 128.7983 | 2048.1765 | 2385.5202 | 41.7548 | 48.6321
1 | 7000 | 707 | 0.045 | 15 | 15 | 7 | 1.7783e-10 | 5spot_SharedNeighbor | Water | Porous | Wet | R600a | MinimizeLCOE_Brownfield | IgnoreSilica | 2019 | 225.7368 | 293.0657 | 32.9131 | 4 | 2038.5076 | 2368.5376 | 41.5577 | 48.2858 | 286.8999 | 0 | 44.8865 | 26709801.5482 | 2307341.8564 | 31333261.9523 | 16512538.3954 | 0 | 0 | 0 | 29976548.0634 | 77992829.0255 | 53231708.4023 | 238064029.2434 | 961560.8286 | 29349065.1606 | 29349065.1606 | 1478867.319 | 12621347.1341 | 0 | 268374655.2327 | 311823934.8465 | 177827.941 | 131.6525 | 2038.5076 | 2368.5376 | 41.5577 | 48.2858
1 | 7000 | 707 | 0.045 | 15 | 15 | 7 | 2.3714e-10 | 5spot_SharedNeighbor | Water | Porous | Wet | R600a | MinimizeLCOE_Brownfield | IgnoreSilica | 2019 | 231.7459 | 297.7979 | 33.4446 | 4 | 2031.7482 | 2356.5338 | 41.4199 | 48.0411 | 285.6321 | 0 | 48.7129 | 27018393.5219 | 2333359.4318 | 31737373.2256 | 16881023.6085 | 0 | 0 | 0 | 30408358.4172 | 79116310.9897 | 53998507.9281 | 241493327.1228 | 961560.8286 | 29349065.1606 | 29349065.1606 | 1478867.319 | 12621347.1341 | 0 | 271803953.1121 | 315253232.7258 | 237137.3706 | 133.7784 | 2031.7482 | 2356.5338 | 41.4199 | 48.0411
1 | 7000 | 707 | 0.045 | 15 | 15 | 7 | 3.1623e-10 | 5spot_SharedNeighbor | Water | Porous | Wet | R600a | MinimizeLCOE_Brownfield | IgnoreSilica | 2019 | 236.4064 | 301.3451 | 33.843 | 4 | 2026.9466 | 2347.9091 | 41.322 | 47.8653 | 284.6277 | 0 | 50.9829 | 27248809.4779 | 2352780.2509 | 32039442.3449 | 17164549.9234 | 0 | 0 | 0 | 30734176.9789 | 79964024.0524 | 54577089.5122 | 244080872.5406 | 961560.8286 | 29349065.1606 | 29349065.1606 | 1478867.319 | 12621347.1341 | 0 | 274391498.5298 | 317840778.1436 | 316227.766 | 135.3718 | 2026.9466 | 2347.9091 | 41.322 | 47.8653
1 | 7000 | 707 | 0.045 | 15 | 15 | 7 | 4.217e-10 | 5spot_SharedNeighbor | Water | Porous | Wet | R600a | MinimizeLCOE_Brownfield | IgnoreSilica | 2019 | 239.9562 | 303.9763 | 34.1385 | 4 | 2023.535 | 2341.7192 | 41.2525 | 47.7391 | 283.8509 | 0 | 53.3806 | 27419241.6705 | 2367142.178 | 32263055.4413 | 17379290.0756 | 0 | 0 | 0 | 30977204.4525 | 80596331.6871 | 55008652.4654 | 246010917.9704 | 961560.8286 | 29349065.1606 | 29349065.1606 | 1478867.319 | 12621347.1341 | 0 | 276321543.9596 | 319770823.5734 | 421696.5034 | 136.5539 | 2023.535 | 2341.7192 | 41.2525 | 47.7391
1 | 7000 | 707 | 0.045 | 15 | 15 | 7 | 5.6234e-10 | 5spot_SharedNeighbor | Water | Porous | Wet | R600a | MinimizeLCOE_Brownfield | IgnoreSilica | 2019 | 242.6622 | 305.9402 | 34.359 | 4 | 2021.0729 | 2337.2146 | 41.2023 | 47.6473 | 283.2517 | 0 | 59.4784 | 27546174.5031 | 2377836.8081 | 32429695.2721 | 17542138.2552 | 0 | 0 | 0 | 31159379.487 | 81070313.7576 | 55332154.9679 | 247457693.0509 | 961560.8286 | 29349065.1606 | 29349065.1606 | 1478867.319 | 12621347.1341 | 0 | 277768319.0402 | 321217598.654 | 562341.3252 | 137.4361 | 2021.0729 | 2337.2146 | 41.2023 | 47.6473
1 | 7000 | 707 | 0.045 | 15 | 15 | 7 | 7.4989e-10 | 5spot_SharedNeighbor | Water | Porous | Wet | R600a | MinimizeLCOE_Brownfield | IgnoreSilica | 2019 | 244.7279 | 307.4147 | 34.5246 | 4 | 2019.2735 | 2333.8989 | 41.1656 | 47.5797 | 282.7899 | 0 | 63.7021 | 27641328.9548 | 2385853.0233 | 32554671.2674 | 17665987.3601 | 0 | 0 | 0 | 31296657.8362 | 81427483.8625 | 55575930.9036 | 248547913.2078 | 961560.8286 | 29349065.1606 | 29349065.1606 | 1478867.319 | 12621347.1341 | 0 | 278858539.1971 | 322307818.8109 | 749894.2093 | 138.0984 | 2019.2735 | 2333.8989 | 41.1656 | 47.5797
1 | 7000 | 707 | 0.045 | 15 | 15 | 7 | 1e-09 | 5spot_SharedNeighbor | Water | Porous | Wet | R600a | MinimizeLCOE_Brownfield | IgnoreSilica | 2019 | 246.2775 | 308.5073 | 34.6473 | 4 | 2017.9661 | 2331.4771 | 41.139 | 47.5303 | 282.4415 | 0 | 51.7328 | 27711762.2389 | 2391786.0989 | 32647208.9327 | 17758599.1288 | 0 | 0 | 0 | 31398648.9957 | 81692843.9384 | 55757044.608 | 249357893.9415 | 961560.8286 | 29349065.1606 | 29349065.1606 | 1478867.319 | 12621347.1341 | 0 | 279668519.9307 | 323117799.5445 | 1000000 | 138.5893 | 2017.9661 | 2331.4771 | 41.139 | 47.5303
1 | 7000 | 707 | 0.045 | 15 | 15 | 7 | 1.3335e-09 | 5spot_SharedNeighbor | Water | Porous | Wet | R600a | MinimizeLCOE_Brownfield | IgnoreSilica | 2019 | 247.4541 | 309.3291 | 34.7396 | 4 | 2016.9994 | 2329.6776 | 41.1193 | 47.4936 | 282.1755 | 0 | 48.7316 | 27764686.4972 | 2396243.9776 | 32716759.6632 | 17828815.2088 | 0 | 0 | 0 | 31475537.0852 | 81892890.9754 | 55893580.8213 | 249968514.2288 | 961560.8286 | 29349065.1606 | 29349065.1606 | 1478867.319 | 12621347.1341 | 0 | 280279140.218 | 323728419.8318 | 1333521.4322 | 138.9585 | 2016.9994 | 2329.6776 | 41.1193 | 47.4936
1 | 7000 | 707 | 0.045 | 15 | 15 | 7 | 1.7783e-09 | 5spot_SharedNeighbor | Water | Porous | Wet | R600a | MinimizeLCOE_Brownfield | IgnoreSilica | 2019 | 248.3238 | 309.9327 | 34.8074 | 4 | 2016.2972 | 2328.3665 | 41.1049 | 47.4669 | 281.9784 | 0 | 43.8598 | 27803535.0935 | 2399516.0857 | 32767822.0581 | 17880646.7341 | 0 | 0 | 0 | 31532092.7888 | 82040037.315 | 55994011.2217 | 250417661.2969 | 961560.8286 | 29349065.1606 | 29349065.1606 | 1478867.319 | 12621347.1341 | 0 | 280728287.2862 | 324177566.8999 | 1778279.41 | 139.2296 | 2016.2972 | 2328.3665 | 41.1049 | 47.4669
1 | 7000 | 707 | 0.045 | 15 | 15 | 7 | 2.3714e-09 | 5spot_SharedNeighbor | Water | Porous | Wet | R600a | MinimizeLCOE_Brownfield | IgnoreSilica | 2019 | 249.0011 | 310.3991 | 34.8598 | 4 | 2015.7594 | 2327.3598 | 41.094 | 47.4464 | 281.8241 | 0 | 47.1942 | 27833537.0566 | 2402042.9745 | 32807261.853 | 17920852.8907 | 0 | 0 | 0 | 31575840.9622 | 82153861.0881 | 56071698.2856 | 250765095.1108 | 961560.8286 | 29349065.1606 | 29349065.1606 | 1478867.319 | 12621347.1341 | 0 | 281075721.1 | 324525000.7138 | 2371373.7057 | 139.4391 | 2015.7594 | 2327.3598 | 41.094 | 47.4464
1 | 7000 | 707 | 0.045 | 15 | 15 | 7 | 3.1623e-09 | 5spot_SharedNeighbor | Water | Porous | Wet | R600a | MinimizeLCOE_Brownfield | IgnoreSilica | 2019 | 249.4958 | 310.7389 | 34.8979 | 4 | 2015.3697 | 2326.6293 | 41.086 | 47.4315 | 281.7114 | 0 | 44.8006 | 27855388.8369 | 2403883.3709 | 32835990.5733 | 17950212.8123 | 0 | 0 | 0 | 31607735.4815 | 82236844.0847 | 56128335.886 | 251018391.0456 | 961560.8286 | 29349065.1606 | 29349065.1606 | 1478867.319 | 12621347.1341 | 0 | 281329017.0349 | 324778296.6487 | 3162277.6602 | 139.5918 | 2015.3697 | 2326.6293 | 41.086 | 47.4315
1 | 7000 | 707 | 0.045 | 15 | 15 | 7 | 4.217e-09 | 5spot_SharedNeighbor | Water | Porous | Wet | R600a | MinimizeLCOE_Brownfield | IgnoreSilica | 2019 | 249.8831 | 311.0035 | 34.9277 | 4 | 2015.0687 | 2326.0635 | 41.0799 | 47.42 | 281.6228 | 0 | 63.0155 | 27872401.2776 | 2405316.1598 | 32858358.6885 | 17973173.4325 | 0 | 0 | 0 | 31632607.3278 | 82301555.527 | 56172502.775 | 251215915.1882 | 961560.8286 | 29349065.1606 | 29349065.1606 | 1478867.319 | 12621347.1341 | 0 | 281526541.1775 | 324975820.7913 | 4216965.0343 | 139.7106 | 2015.0687 | 2326.0635 | 41.0799 | 47.42
1 | 7000 | 707 | 0.045 | 15 | 15 | 7 | 5.6234e-09 | 5spot_SharedNeighbor | Water | Porous | Wet | R600a | MinimizeLCOE_Brownfield | IgnoreSilica | 2019 | 250.1601 | 311.1928 | 34.9489 | 4 | 2014.8536 | 2325.6592 | 41.0755 | 47.4117 | 281.5596 | 0 | 67.8004 | 27884569.7766 | 2406340.9759 | 32874358.8647 | 17989600.7115 | 0 | 0 | 0 | 31650399.4282 | 82347846.9226 | 56204097.6037 | 251357214.2832 | 961560.8286 | 29349065.1606 | 29349065.1606 | 1478867.319 | 12621347.1341 | 0 | 281667840.2724 | 325117119.8862 | 5623413.2519 | 139.7957 | 2014.8536 | 2325.6592 | 41.0755 | 47.4117
1 | 7000 | 707 | 0.045 | 15 | 15 | 7 | 7.4989e-09 | 5spot_SharedNeighbor | Water | Porous | Wet | R600a | MinimizeLCOE_Brownfield | IgnoreSilica | 2019 | 250.3648 | 311.3326 | 34.9646 | 4 | 2014.6951 | 2325.3612 | 41.0723 | 47.4056 | 281.5129 | 0 | 66.7624 | 27893552.0495 | 2407097.4434 | 32886170.0127 | 18001737.9745 | 0 | 0 | 0 | 31663537.4172 | 82382029.275 | 56227427.7616 | 251461551.9339 | 961560.8286 | 29349065.1606 | 29349065.1606 | 1478867.319 | 12621347.1341 | 0 | 281772177.9232 | 325221457.537 | 7498942.0933 | 139.8585 | 2014.6951 | 2325.3612 | 41.0723 | 47.4056
1 | 7000 | 707 | 0.045 | 15 | 15 | 7 | 1e-08 | 5spot_SharedNeighbor | Water | Porous | Wet | R600a | MinimizeLCOE_Brownfield | IgnoreSilica | 2019 | 250.5279 | 311.4435 | 34.9771 | 4 | 2014.5702 | 2325.1256 | 41.0697 | 47.4008 | 281.4755 | 0 | 72.3428 | 27900679.9156 | 2407697.7317 | 32895543.025 | 18011404.3857 | 0 | 0 | 0 | 31673976.7726 | 82409190.3363 | 56245965.744 | 251544457.9108 | 961560.8286 | 29349065.1606 | 29349065.1606 | 1478867.319 | 12621347.1341 | 0 | 281855083.9001 | 325304363.5139 | 10000000 | 139.9083 | 2014.5702 | 2325.1256 | 41.0697 | 47.4008